## Cennik Łączeniowa 2026-03-v1.1
Grupa produktowa | Oznaczenie | Opis 1 | Opis 2 | Nr artykułu | Pakowanie [szt,] | Cena [zł/szt,] | Grupa Rabatowa | ETIM | EAN | Waga (kg) | PKWiU | CN | MPP | Uwagi
4G | 4G16-10-PK S6 | Rozłączniki główne (awaryjne) | 3-biegunowy (0-1), w obudowie, 16 A, czerwone pokrętło, żółte tło tabliczki, możliwość blokady za pomocą kłódki | 63-241669-021 | 1 | 163.6 | 4G | EC001029 | 5906739001538 |  | 27.12.23.0 | 85363090 | NIE
4G | 4G16-10-OU S8S25 | Rozłączniki główne (awaryjne) | 3-biegunowy (0-1), do montażu w obudowie, 16 A, łącznik ze sprzęgłem drzwiowym z blokadą drzwi, czerwone pokrętło, żółte tło tabliczki, możliwość blokady za pomocą kłódki, osłona zabezpieczająca przed dotykiem | 63-241670-021 | 1 | 276.4 | 4G | EC001029 | 5906739001545 |  | 27.12.23.0 | 85363090 | NIE
4G | 4G16-10-U S25 | Rozłączniki główne (awaryjne) | 3-biegunowy (0-1), bez obudowy, 16 A, czerwone pokrętło, żółte tło tabliczki, możliwość blokady za pomocą kłódki, osłona zabezpieczająca przed dotykiem | 63-241671-021 | 1 | 170.9 | 4G | EC001029 | 5906739001552 |  | 27.12.23.0 | 85363090 | NIE
4G | 4G25-10-OU S8S25 | Rozłączniki główne (awaryjne) | 3-biegunowy (0-1), do montażu w obudowie, 25 A, łącznik ze sprzęgłem drzwiowym z blokadą drzwi, czerwone pokrętło, żółte tło tabliczki, możliwość blokady za pomocą kłódki, osłona zabezpieczająca przed dotykiem | 63-241672-031 | 1 | 285.8 | 4G | EC001029 | 5906739001569 |  | 27.12.23.0 | 85363090 | NIE
4G | 4G25-10-PK S6 | Rozłączniki główne (awaryjne) | 3-biegunowy (0-1), w obudowie, 25 A, czerwone pokrętło, żółte tło tabliczki, możliwość blokady za pomocą kłódki | 63-241673-031 | 1 | 175.1 | 4G | EC001029 | 5906739001576 |  | 27.12.23.0 | 85363090 | NIE
4G | 4G25-10-U S25 | Rozłączniki główne (awaryjne) | 3-biegunowy (0-1), bez obudowy, 25 A, czerwone pokrętło, żółte tło tabliczki, możliwość blokady za pomocą kłódki, osłona zabezpieczająca przed dotykiem | 63-241674-031 | 1 | 177.3 | 4G | EC001029 | 5906739001583 |  | 27.12.23.0 | 85363090 | NIE
4G | 4G40-10-OU S8S25 | Rozłączniki główne (awaryjne) | 3-biegunowy (0-1), do montażu w obudowie, 40A, łącznik ze sprzęgłem drzwiowym z blokadą drzwi, czerwone pokrętło, żółte tło tabliczki, możliwość blokady za pomocą kłódki, osłona zabezpieczająca przed dotykiem | 63-241675-041 | 1 | 329.5 | 4G | EC001029 | 5906739001590 |  | 27.12.23.0 | 85363090 | NIE
4G | 4G40-10-PK S6 | Rozłączniki główne (awaryjne) | 3-biegunowy (0-1), w obudowie, 40 A, czerwone pokrętło, żółte tło tabliczki, możliwość blokady za pomocą kłódki | 63-241676-041 | 1 | 262.7 | 4G | EC001029 | 5906739001606 |  | 27.12.23.0 | 85363090 | NIE
4G | 4G40-10-U S25 | Rozłączniki główne (awaryjne) | 3-biegunowy (0-1), bez obudowy, 40 A, czerwone pokrętło, żółte tło tabliczki, możliwość blokady za pomocą kłódki, osłona zabezpieczająca przed dotykiem | 63-241677-041 | 1 | 262.7 | 4G | EC001029 | 5906739001613 |  | 27.12.23.0 | 85363090 | NIE
4G | 4G63-10-U S25 | Rozłączniki główne (awaryjne) | 3-biegunowy (0-1), bez obudowy, 63 A, czerwone pokrętło, żółte tło tabliczki, możliwość blokady za pomocą kłódki, osłona zabezpieczająca przed dotykiem | 63-241678-051 | 1 | 281.2 | 4G | EC001029 | 5906739001620 |  | 27.12.23.0 | 85363090 | NIE
4G | 4G80-10-U S6 | Rozłączniki główne (awaryjne) | 3-biegunowy (0-1), bez obudowy, 80 A, czerwone pokrętło, żółte tło tabliczki, możliwość blokady za pomocą kłódki | 63-241858-061 | 1 | 483.8 | 4G | EC001029 | 5906739005611 |  | 27.12.23.0 | 85363090 | NIE
4G | 4G10-10-U R014 | ( 0 - 1 ) - bez obudowy | 3-biegunowy bez obudowy 10A | 63-840304-011 | 1 | 59.8 | 4G | EC001029 | 5906739002948 | 0.089 | 27.12.23.0 | 85363090 | NIE
4G | 4G16-10-U R114 | ( 0 - 1 ) - bez obudowy | 3-biegunowy bez obudowy 16A | 63-840304-021 | 1 | 73.7 | 4G | EC001029 | 5906739002955 | 0.2 | 27.12.23.0 | 85363090 | NIE
4G | 4G25-10-U R114 | ( 0 - 1 ) - bez obudowy | 3-biegunowy bez obudowy 25A | 63-840304-031 | 1 | 87.6 | 4G | EC001029 | 5906739002962 | 0.204 | 27.12.23.0 | 85363090 | NIE
4G | 4G40-10-U R214 | ( 0 - 1 ) - bez obudowy | 3-biegunowy bez obudowy 40A | 63-840304-041 | 1 | 117.2 | 4G | EC001029 | 5906739002979 | 0.465 | 27.12.23.0 | 85363090 | NIE
4G | 4G63-10-U R214 | ( 0 - 1 ) - bez obudowy | 3-biegunowy bez obudowy 63A | 63-840304-051 | 1 | 136.1 | 4G | EC001029 | 5906739002986 | 0.463 | 27.12.23.0 | 85363090 | NIE
4G | 4G80-10-U R214 | ( 0 - 1 ) - bez obudowy | 3-biegunowy bez obudowy 80A | 63-840304-061 | 1 | 401.1 | 4G | EC001029 | 5906739002993 | 0.484 | 27.12.23.0 | 85363090 | NIE
4G | 4G10-10-PK R014 | ( 0 - 1 ) - w obudowie | 3-biegunowy w obudowie 10A | 63-840306-011 | 1 | 85.3 | 4G | EC001029 | 5906739003006 | 0.166 | 27.12.23.0 | 85363090 | NIE
4G | 4G16-10-PK R114 | ( 0 - 1 ) - w obudowie | 3-biegunowy w obudowie 16A | 63-840306-021 | 1 | 96.7 | 4G | EC001029 | 5906739003013 | 0.351 | 27.12.23.0 | 85363090 | NIE
4G | 4G25-10-PK R114 | ( 0 - 1 ) - w obudowie | 3-biegunowy w obudowie 25A | 63-840306-031 | 1 | 110.3 | 4G | EC001029 | 5906739003020 | 0.354 | 27.12.23.0 | 85363090 | NIE
4G | 4G40-10-PK R214 | ( 0 - 1 ) - w obudowie | 3-biegunowy w obudowie 40A | 63-840306-041 | 1 | 152 | 4G | EC001029 | 5906739003037 | 0.794 | 27.12.23.0 | 85363090 | NIE
4G | 4G63-10-PK R214 | ( 0 - 1 ) - w obudowie | 3-biegunowy w obudowie 63A | 63-840306-051 | 1 | 177.3 | 4G | EC001029 | 5906739003044 | 0.797 | 27.12.23.0 | 85363090 | NIE
4G | 4G80-10-PK R214 | ( 0 - 1 ) - w obudowie | 3-biegunowy w obudowie 80A | 63-840306-061 | 1 | 439.7 | 4G | EC001029 | 5906739003051 | 0.816 | 27.12.23.0 | 85363090 | NIE
4G | 4G10-10-PK IP65 R014 | ( 0 - 1 ) - w obudowie | 3-biegunowy w obudowie 10A | 63-840306-111 | 1 | 96.7 | 4G | EC001029 | 5906739011957 | 0.166 | 27.12.23.0 | 85363090 | NIE
4G | 4G10-11-U R014 | ( L - 0 - P ) - bez obudowy | 3-biegunowy bez obudowy 10A | 63-840307-011 | 1 | 83.1 | 4G | EC001029 | 5906739003068 | 0.106 | 27.12.23.0 | 85363090 | NIE
4G | 4G16-11-U R114 | ( L - 0 - P ) - bez obudowy | 3-biegunowy bez obudowy 16A | 63-840307-021 | 1 | 101.4 | 4G | EC001029 | 5906739003075 | 0.25 | 27.12.23.0 | 85363090 | NIE
4G | 4G25-11-U R114 | ( L - 0 - P ) - bez obudowy | 3-biegunowy bez obudowy 25A | 63-840307-031 | 1 | 115.4 | 4G | EC001029 | 5906739003082 | 0.251 | 27.12.23.0 | 85363090 | NIE
4G | 4G40-11-U R214 | ( L - 0 - P ) - bez obudowy | 3-biegunowy bez obudowy 40A | 63-840307-041 | 1 | 161 | 4G | EC001029 | 5906739003099 | 0.588 | 27.12.23.0 | 85363090 | NIE
4G | 4G63-11-U R214 | ( L - 0 - P ) - bez obudowy | 3-biegunowy bez obudowy 63A | 63-840307-051 | 1 | 223.6 | 4G | EC001029 | 5906739005413 | 0.587 | 27.12.23.0 | 85363090 | NIE
4G | 4G80-11-U R214 | ( L - 0 - P ) - bez obudowy | 3-biegunowy bez obudowy 80A | 63-840307-061 | 1 | 559.9 | 4G | EC001029 | 5906739005352 | 0.611 | 27.12.23.0 | 85363090 | NIE
4G | 4G10-11-PK R014 | ( L - 0 - P ) - w obudowie | 3-biegunowy w obudowie 10A | 63-840309-011 | 1 | 105.6 | 4G | EC001029 | 5906739003105 | 0.206 | 27.12.23.0 | 85363090 | NIE
4G | 4G16-11-PK R114 | ( L - 0 - P ) - w obudowie | 3-biegunowy w obudowie 16A | 63-840309-021 | 1 | 128.8 | 4G | EC001029 | 5906739003112 | 0.428 | 27.12.23.0 | 85363090 | NIE
4G | 4G25-11-PK R114 | ( L - 0 - P ) - w obudowie | 3-biegunowy w obudowie 25A | 63-840309-031 | 1 | 140.6 | 4G | EC001029 | 5906739003129 | 0.431 | 27.12.23.0 | 85363090 | NIE
4G | 4G40-11-PK R214 | ( L - 0 - P ) - w obudowie | 3-biegunowy w obudowie 40A | 63-840309-041 | 1 | 193.7 | 4G | EC001029 | 5906739003136 | 1.002 | 27.12.23.0 | 85363090 | NIE
4G | 4G63-11-PK R214 | ( L - 0 - P ) - w obudowie | 3-biegunowy w obudowie 63A | 63-840309-051 | 1 | 260 | 4G | EC001029 | 5906739003143 | 1.005 | 27.12.23.0 | 85363090 | NIE
4G | 4G80-11-PK R214 | ( L - 0 - P ) - w obudowie | 3-biegunowy w obudowie 80A | 63-840309-061 | 1 | 601.2 | 4G | EC001029 | 5906739003150 | 1.016 | 27.12.23.0 | 85363090 | NIE
4G | 4G10-11-PK IP65 R014 | ( L - 0 - P ) - w obudowie | 3-biegunowy w obudowie 10A | 63-840309-111 | 1 | 117.2 | 4G | EC001029 | 5906739011995 | 0.289 | 27.12.23.0 | 85363090 | NIE
4G | 4G10-12-U R014 | ( Y - 0 -∆ ) - bez obudowy | 3-biegunowy bez obudowy 10A | 63-840310-011 | 1 | 110.3 | 4G | EC001029 | 5906739003167 | 0.125 | 27.12.23.0 | 85363090 | NIE
4G | 4G16-12-U R114 | ( Y - 0 -∆ ) - bez obudowy | 3-biegunowy bez obudowy 16A | 63-840310-021 | 1 | 117.2 | 4G | EC001029 | 5906739003174 | 0.303 | 27.12.23.0 | 85363090 | NIE
4G | 4G25-12-U R114 | ( Y - 0 -∆ ) - bez obudowy | 3-biegunowy bez obudowy 25A | 63-840310-031 | 1 | 140.6 | 4G | EC001029 | 5906739003181 | 0.302 | 27.12.23.0 | 85363090 | NIE
4G | 4G40-12-U R214 | ( Y - 0 -∆ ) - bez obudowy | 3-biegunowy bez obudowy 40A | 63-840310-041 | 1 | 205.2 | 4G | EC001029 | 5906739003198 | 0.723 | 27.12.23.0 | 85363090 | NIE
4G | 4G63-12-U R214 | ( Y - 0 -∆ ) - bez obudowy | 3-biegunowy bez obudowy 63A | 63-840310-051 | 1 | 260 | 4G | EC001029 | 5906739003204 | 0.724 | 27.12.23.0 | 85363090 | NIE
4G | 4G80-12-U R214 | ( Y - 0 -∆ ) - bez obudowy | 3-biegunowy bez obudowy 80A | 63-840310-061 | 1 | 716.2 | 4G | EC001029 | 5906739003211 | 0.762 | 27.12.23.0 | 85363090 | NIE
4G | 4G10-51-U R014 | ( 1 - 0 - 2 ) - bez obudowy | 1-biegunowy bez obudowy 10A | 63-840338-011 | 1 | 69 | 4G | EC001029 | 5906739003228 | 0.08 | 27.12.23.0 | 85363090 | NIE
4G | 4G10-51-PK R014 | ( 1 - 0 - 2 ) - w obudowie | 1-biegunowy w obudowie 10A | 63-840340-011 | 1 | 92.4 | 4G | EC001029 | 5906739003235 | 0.162 | 27.12.23.0 | 85363090 | NIE
4G | 4G10-51-PK IP65 R014 | ( 1 - 0 - 2 ) - w obudowie | 1-biegunowy w obudowie 10A | 63-840340-111 | 1 | 104 | 4G | EC001029 | 5906739011971 | 0.163 | 27.12.23.0 | 85363090 | NIE
4G | 4G10-52-U R014 | ( 1 - 0 - 2 ) - bez obudowy | 2-biegunowy bez obudowy 10A | 63-840341-011 | 1 | 73.7 | 4G | EC001029 | 5906739003242 | 0.094 | 27.12.23.0 | 85363090 | NIE
4G | 4G10-53-U R014 | ( 1 - 0 - 2 ) - bez obudowy | 3-biegunowy bez obudowy 10A | 63-840343-011 | 1 | 104 | 4G | EC001029 | 5906739003259 | 0.109 | 27.12.23.0 | 85363090 | NIE
4G | 4G16-53-U R114 | ( 1 - 0 - 2 ) - bez obudowy | 3-biegunowy bez obudowy 16A | 63-840343-021 | 1 | 110.3 | 4G | EC001029 | 5906739003266 | 0.258 | 27.12.23.0 | 85363090 | NIE
4G | 4G25-53-U R114 | ( 1 - 0 - 2 ) - bez obudowy | 3-biegunowy bez obudowy 25A | 63-840343-031 | 1 | 115.4 | 4G | EC001029 | 5906739003273 | 0.259 | 27.12.23.0 | 85363090 | NIE
4G | 4G40-53-U R214 | ( 1 - 0 - 2 ) - bez obudowy | 3-biegunowy bez obudowy 40A | 63-840343-041 | 1 | 161 | 4G | EC001029 | 5906739003280 | 0.609 | 27.12.23.0 | 85363090 | NIE
4G | 4G63-53-U R214 | ( 1 - 0 - 2 ) - bez obudowy | 3-biegunowy bez obudowy 63A | 63-840343-051 | 1 | 223.6 | 4G | EC001029 | 5906739003297 | 0.613 | 27.12.23.0 | 85363090 | NIE
4G | 4G80-53-U R214 | ( 1 - 0 - 2 ) - bez obudowy | 3-biegunowy bez obudowy 80A | 63-840343-061 | 1 | 543.4 | 4G | EC001029 | 5906739003303 | 0.641 | 27.12.23.0 | 85363090 | NIE
4G | 4G10-53-PK R014 | ( 1 - 0 - 2 ) - w obudowie | 3-biegunowy w obudowie 10A | 63-840345-011 | 1 | 124.6 | 4G | EC001029 | 5906739003310 | 0.209 | 27.12.23.0 | 85363090 | NIE
4G | 4G16-53-PK R114 | ( 1 - 0 - 2 ) - w obudowie | 3-biegunowy w obudowie 16A | 63-840345-021 | 1 | 136.1 | 4G | EC001029 | 5906739003327 | 0.438 | 27.12.23.0 | 85363090 | NIE
4G | 4G25-53-PK R114 | ( 1 - 0 - 2 ) - w obudowie | 3-biegunowy w obudowie 25A | 63-840345-031 | 1 | 145.4 | 4G | EC001029 | 5906739003334 | 0.438 | 27.12.23.0 | 85363090 | NIE
4G | 4G40-53-PK R214 | ( 1 - 0 - 2 ) - w obudowie | 3-biegunowy w obudowie 40A | 63-840345-041 | 1 | 193.7 | 4G | EC001029 | 5906739003341 | 1.022 | 27.12.23.0 | 85363090 | NIE
4G | 4G63-53-PK R214 | ( 1 - 0 - 2 ) - w obudowie | 3-biegunowy w obudowie 63A | 63-840345-051 | 1 | 242.1 | 4G | EC001029 | 5906739003358 | 1.022 | 27.12.23.0 | 85363090 | NIE
4G | 4G80-53-PK R214 | ( 1 - 0 - 2 ) - w obudowie | 3-biegunowy w obudowie 80A | 63-840345-061 | 1 | 580.7 | 4G | EC001029 | 5906739003365 | 1.058 | 27.12.23.0 | 85363090 | NIE
4G | 4G10-53-PK IP65 R014 | ( 1 - 0 - 2 ) - w obudowie | 3-biegunowy w obudowie 10A | 63-840345-111 | 1 | 136.1 | 4G | EC001029 | 5906739011988 | 0.286 | 27.12.23.0 | 85363090 | NIE
4G | 4G10-54-U R014 | Przełączniki 1-2 | 1-biegunowy (1-2) bez obudowy 10A | 63-840346-011 | 1 | 76 | 4G | EC001029 | 5906739003372 | 0.079 | 27.12.23.0 | 85363090 | NIE
4G | 4G10-54-PK R014 | Przełączniki 1-2 | 1-biegunowy (1-2) w obudowie 10A | 63-840347-011 | 1 | 80.7 | 4G | EC001029 | 5906739005338 | 0.162 | 27.12.23.0 | 85363090 | NIE
4G | 4G10-54-PK IP65 R014 | Przełączniki 1-2 | 1-biegunowy (1-2) w obudowie 10A | 63-840347-111 | 1 | 94.5 | 4G | EC001029 | 5906739012022 | 0.223 | 27.12.23.0 | 85363090 | NIE
4G | 4G10-55-U R014 | Przełączniki 1-2 | 2-biegunowy (1-2) bez obudowy 10A | 63-840348-011 | 1 | 83.1 | 4G | EC001029 | 5906739003389 | 0.095 | 27.12.23.0 | 85363090 | NIE
4G | 4G10-55-PK R014 | Przełączniki 1-2 | 2-biegunowy (1-2) w obudowie 10A | 63-840350-011 | 1 | 87.6 | 4G | EC001029 | 5906739005444 | 0.167 | 27.12.23.0 | 85363090 | NIE
4G | 4G10-55-PK IP65 R014 | Przełączniki 1-2 | 2-biegunowy (1-2) w obudowie 10A | 63-840350-111 | 1 | 104 | 4G | EC001029 | 5906739012015 | 0.174 | 27.12.23.0 | 85363090 | NIE
4G | 4G10-66-U R014 | (L3L1, L2L3, L1L2 - 0 - L1N, L2N, L3N ) - przełącznik woltomierza | 4-biegunowy bez obudowy 10A | 63-840360-011 | 1 | 100.5 | 4G | EC001029 | 5906739003396 | 0.11 | 27.12.23.0 | 85363090 | NIE
4G | 4G10-69-U R014 | Przełączniki 1-2 | 4-biegunowy (1-2) bez obudowy 10A | 63-840367-011 | 1 | 115.4 | 4G | EC001029 | 5906739003402 | 0.123 | 27.12.23.0 | 85363090 | NIE
4G | 4G10-90-U R014 | ( 0 - 1 ) - bez obudowy | 1-biegunowy bez obudowy 10A | 63-840390-011 | 1 | 57.3 | 4G | EC001029 | 5906739003419 | 0.075 | 27.12.23.0 | 85363090 | NIE
4G | 4G16-90-U R114 | ( 0 - 1 ) - bez obudowy | 1-biegunowy bez obudowy 16A | 63-840390-021 | 1 | 59.8 | 4G | EC001029 | 5906739003426 | 0.162 | 27.12.23.0 | 85363090 | NIE
4G | 4G25-90-U R114 | ( 0 - 1 ) - bez obudowy | 1-biegunowy bez obudowy 25A | 63-840390-031 | 1 | 64.5 | 4G | EC001029 | 5906739003433 | 0.158 | 27.12.23.0 | 85363090 | NIE
4G | 4G10-90-PK R014 | ( 0 - 1 ) - w obudowie | 1-biegunowy w obudowie 10A | 63-840392-011 | 1 | 83.1 | 4G | EC001029 | 5906739003440 | 0.156 | 27.12.23.0 | 85363090 | NIE
4G | 4G16-90-PK R114 | ( 0 - 1 ) - w obudowie | 1-biegunowy w obudowie 16A | 63-840392-021 | 1 | 92.4 | 4G | EC001029 | 5906739003457 | 0.31 | 27.12.23.0 | 85363090 | NIE
4G | 4G25-90-PK R114 | ( 0 - 1 ) - w obudowie | 1-biegunowy w obudowie 25A | 63-840392-031 | 1 | 96.7 | 4G | EC001029 | 5906739003464 | 0.31 | 27.12.23.0 | 85363090 | NIE
4G | 4G10-90-PK IP65 R014 | ( 0 - 1 ) - w obudowie | 1-biegunowy w obudowie 10A | 63-840392-111 | 1 | 94.5 | 4G | EC001029 | 5906739011933 | 0.159 | 27.12.23.0 | 85363090 | NIE
4G | 4G10-91-U R014 | ( 0 - 1 ) - bez obudowy | 2-biegunowy bez obudowy 10A | 63-840393-011 | 1 | 57.3 | 4G | EC001029 | 5906739003471 | 0.079 | 27.12.23.0 | 85363090 | NIE
4G | 4G16-91-U R114 | ( 0 - 1 ) - bez obudowy | 2-biegunowy bez obudowy 16A | 63-840393-021 | 1 | 66.8 | 4G | EC001029 | 5906739003488 | 0.167 | 27.12.23.0 | 85363090 | NIE
4G | 4G10-91-PK R014 | ( 0 - 1 ) - w obudowie | 2-biegunowy w obudowie 10A | 63-840395-011 | 1 | 87.6 | 4G | EC001029 | 5906739003495 | 0.163 | 27.12.23.0 | 85363090 | NIE
4G | 4G16-91-PK R114 | ( 0 - 1 ) - w obudowie | 2-biegunowy w obudowie 16A | 63-840395-021 | 1 | 92.4 | 4G | EC001029 | 5906739003501 | 0.318 | 27.12.23.0 | 85363090 | NIE
4G | 4G25-91-PK R114 | ( 0 - 1 ) - w obudowie | 2-biegunowy w obudowie 25A | 63-840395-031 | 1 | 96.7 | 4G | EC001029 | 5906739003518 | 0.314 | 27.12.23.0 | 85363090 | NIE
4G | 4G10-91-PK IP65 R014 | ( 0 - 1 ) - w obudowie | 2-biegunowy w obudowie 10A | 63-840395-111 | 1 | 99 | 4G | EC001029 | 5906739011940 | 0.229 | 27.12.23.0 | 85363090 | NIE
4G | 4G10-92-U R014 | ( 0 - 1 ) - bez obudowy | 4-biegunowy bez obudowy 10A | 63-840396-011 | 1 | 73.7 | 4G | EC001029 | 5906739003525 | 0.093 | 27.12.23.0 | 85363090 | NIE
4G | 4G16-92-U R114 | ( 0 - 1 ) - bez obudowy | 4-biegunowy bez obudowy 16A | 63-840396-021 | 1 | 80.7 | 4G | EC001029 | 5906739003532 | 0.209 | 27.12.23.0 | 85363090 | NIE
4G | 4G25-92-U R114 | ( 0 - 1 ) - bez obudowy | 4-biegunowy bez obudowy 25A | 63-840396-031 | 1 | 96.7 | 4G | EC001029 | 5906739003549 | 0.209 | 27.12.23.0 | 85363090 | NIE
4G | 4G40-92-U R214 | ( 0 - 1 ) - bez obudowy | 4-biegunowy bez obudowy 40A | 63-840396-041 | 1 | 124.6 | 4G | EC001029 | 5906739003556 | 0.489 | 27.12.23.0 | 85363090 | NIE
4G | 4G63-92-U R214 | ( 0 - 1 ) - bez obudowy | 4-biegunowy bez obudowy 63A | 63-840396-051 | 1 | 145.4 | 4G | EC001029 | 5906739003563 | 0.492 | 27.12.23.0 | 85363090 | NIE
4G | 4G80-92-U R214 | ( 0 - 1 ) - bez obudowy | 4-biegunowy bez obudowy 80A | 63-840396-061 | 1 | 424.1 | 4G | EC001029 | 5906739003570 | 0.521 | 27.12.23.0 | 85363090 | NIE
4G | 4G10-92-PK R014 | ( 0 - 1 ) - w obudowie | 4-biegunowy w obudowie 10A | 63-840398-011 | 1 | 96.7 | 4G | EC001029 | 5906739003587 | 0.168 | 27.12.23.0 | 85363090 | NIE
4G | 4G16-92-PK R114 | ( 0 - 1 ) - w obudowie | 4-biegunowy w obudowie 16A | 63-840398-021 | 1 | 108.6 | 4G | EC001029 | 5906739003594 | 0.357 | 27.12.23.0 | 85363090 | NIE
4G | 4G25-92-PK R114 | ( 0 - 1 ) - w obudowie | 4-biegunowy w obudowie 25A | 63-840398-031 | 1 | 126.7 | 4G | EC001029 | 5906739003600 | 0.362 | 27.12.23.0 | 85363090 | NIE
4G | 4G40-92-PK R214 | ( 0 - 1 ) - w obudowie | 4-biegunowy w obudowie 40A | 63-840398-041 | 1 | 154.6 | 4G | EC001029 | 5906739003617 | 0.818 | 27.12.23.0 | 85363090 | NIE
4G | 4G63-92-PK R214 | ( 0 - 1 ) - w obudowie | 4-biegunowy w obudowie 63A | 63-840398-051 | 1 | 184.3 | 4G | EC001029 | 5906739003624 | 0.823 | 27.12.23.0 | 85363090 | NIE
4G | 4G80-92-PK R214 | ( 0 - 1 ) - w obudowie | 4-biegunowy w obudowie 80A | 63-840398-061 | 1 | 444.6 | 4G | EC001029 | 5906739003631 | 0.848 | 27.12.23.0 | 85363090 | NIE
4G | 4G10-92-PK IP65 R014 | ( 0 - 1 ) - w obudowie | 4-biegunowy w obudowie 10A | 63-840398-111 | 1 | 108.6 | 4G | EC001029 | 5906739011964 | 0.17 | 27.12.23.0 | 85363090 | NIE
4G | 4G10-12-PK R014 | ( Y - 0 -∆ ) - w obudowie | 3-biegunowy w obudowie 10A | 63-840591-011 | 1 | 138.1 | 4G | EC001029 | 5906739003648 | 0.221 | 27.12.23.0 | 85363090 | NIE
4G | 4G16-12-PK R114 | ( Y - 0 -∆ ) - w obudowie | 3-biegunowy w obudowie 16A | 63-840591-021 | 1 | 147.5 | 4G | EC001029 | 5906739003655 | 0.481 | 27.12.23.0 | 85363090 | NIE
4G | 4G25-12-PK R114 | ( Y - 0 -∆ ) - w obudowie | 3-biegunowy w obudowie 25A | 63-840591-031 | 1 | 175.1 | 4G | EC001029 | 5906739003662 | 0.482 | 27.12.23.0 | 85363090 | NIE
4G | 4G40-12-PK R214 | ( Y - 0 -∆ ) - w obudowie | 3-biegunowy w obudowie 40A | 63-840591-041 | 1 | 219.2 | 4G | EC001029 | 5906739003679 | 1.136 | 27.12.23.0 | 85363090 | NIE
4G | 4G63-12-PK R214 | ( Y - 0 -∆ ) - w obudowie | 3-biegunowy w obudowie 63A | 63-840591-051 | 1 | 299.8 | 4G | EC001029 | 5906739003686 | 1.141 | 27.12.23.0 | 85363090 | NIE
4G | 4G80-12-PK R214 | ( Y - 0 -∆ ) - w obudowie | 3-biegunowy w obudowie 80A | 63-840591-061 | 1 | 758.2 | 4G | EC001029 | 5906739003693 | 1.171 | 27.12.23.0 | 85363090 | NIE
4G | 4G10-12-PK IP65 R014 | ( Y - 0 -∆ ) - w obudowie | 3-biegunowy w obudowie 10A | 63-840591-111 | 1 | 149.7 | 4G | EC001029 | 5906739012008 | 0.223 | 27.12.23.0 | 85363090 | NIE
4G | 4G80-770-U R214 | ( 1 - 0 - 2 ) - przełącznik do wózków akumulatorowych | 5-biegunowy bez obudowy 80A | 63-841838-061 | 1 | 558.4 | 4G | EC001029 | 5906739003709 | 0.77 | 27.12.23.0 | 85363090 | NIE
AKCESORIA | R014 | Pokrętło kpl. do 4G wlk. A0 | Czarne | 53-840181-031 | 10 | 12.2 | AKCESORIA | EC000222 | 5906739032921 |  | 27.12.40.0 | 85389099 | NIE
AKCESORIA | R012 | Pokrętło kpl. do 4G. wlk. A0 | Czerwone | 53-840181-011 | 10 | 12.2 | AKCESORIA | EC000222 | 5906739032938 |  | 27.12.40.0 | 85389099 | NIE
AKCESORIA | R114 | Pokrętło kpl. do 4G wlk. A1 | Czarne | 53-840293-031 | 10 | 14.2 | AKCESORIA | EC000222 | 5906739032945 |  | 27.12.40.0 | 85389099 | NIE
AKCESORIA | R112 | Pokrętło kpl. do 4G wlk. A1 | Czerwone | 53-840293-011 | 10 | 14.2 | AKCESORIA | EC000222 | 5906739032952 |  | 27.12.40.0 | 85389099 | NIE
AKCESORIA | R214 | Pokrętło kpl. do 4G wlk. A2 | Czarne | 53-840560-031 | 10 | 16 | AKCESORIA | EC000222 | 5906739032983 |  | 27.12.40.0 | 85389099 | NIE
AKCESORIA | R212 | Pokrętło kpl. do 4G wlk. A2 | Czerwone | 53-840560-011 | 10 | 16 | AKCESORIA | EC000222 | 5906739032976 |  | 27.12.40.0 | 85389099 | NIE
AKCESORIA |  | AKCESORIA DO ARS 00/100 pro | Zacisk mostkowy, indeks zawiera kpl. 3 szt. | 53-000418-702 | 1 | 6.9 | AKCESORIA | EC002498 | 5906739031399 |  | 27.12.10.0 | 853630 | NIE
AKCESORIA |  | AKCESORIA DO ARS 00/100 pro | Płaska osłona zacisków | 51-011242-001 | 1 | 19.5 | AKCESORIA | EC002498 | 5906739031412 |  | 27.12.40.0 | 85363090 | NIE
AKCESORIA |  | Napęd podwójny 3-f smartARS 2 pro |  | 53-073201-001 | 1 | 377 | AKCESORIA | EC002498 | 5906739031368 |  | 27.12.40.0 | 85363090 | NIE
AKCESORIA |  | Napęd podwójny 3-f smartARS 3 pro |  | 53-073201-002 | 1 | 377 | AKCESORIA | EC002498 |  |  | 27.12.40.0 | 85363090 | NIE
AKCESORIA |  | Napęd podwójny 1-f smartARS 2 pro |  | 53-073202-001 | 1 | 344 | AKCESORIA | EC002498 |  |  | 27.12.40.0 | 85363090 | NIE
AKCESORIA |  | Napęd podwójny 1-f smartARS 3 pro |  | 53-073202-002 | 1 | 344 | AKCESORIA | EC002498 |  |  | 27.12.40.0 | 85363090 | NIE
AKCESORIA |  | Napęd podwójny 1-f ARS pro (bez nadruku) |  | 53-073202-006 | 1 | 344 | AKCESORIA | EC002498 | 5906739031375 |  | 27.12.40.0 | 85363090 | NIE
AKCESORIA |  | AKCESORIA DO ARS 00/100 pro | Wydłużająca osłona zacisków - szara. Łącznie z dwiema płaskimi osłonami zacisków 51-011242-001 wyrównuje do długości smartARS 2 i 3 pro, ARS 400 i 630 pro, ARS 400 | 51-823245-002 | 1 | 16.5 | AKCESORIA | EC002498 | 5906739031443 |  | 27.12.40.0 | 85363090 | NIE
AKCESORIA |  | AKCESORIA RBK 00 | Osłona dodatkowa do RBK 00 pro V120 | 51-930849-011 | 1 | 12.9 | AKCESORIA | EC002498 | 5906739017560 |  | 27.12.40.0 |  | NIE
AKCESORIA |  | AKCESORIA RBK: 000, 00 | Osłona łącznika miniaturowego 1115296311T | 51-000148-001 | 1 | 4.8 | AKCESORIA | EC002498 | 5906739031467 |  | 27.12.10.0 | 85363090 | NIE
AKCESORIA |  | AKCESORIA RBP 000 | Osłona łącznika miniaturowego 1115296311T | 51-946806-001 | 1 | 5 | AKCESORIA | EC002498 | 5906739031450 |  | 27.12.10.0 | 85389099 | NIE
AKCESORIA |  | AKCESORIA DO ARS 00/100 pro | Tabliczka opisowa | 53-945333-011 | 1 | 12.9 | AKCESORIA | EC002498 | 5906739017614 |  | 27.12.40.0 | 8538 | NIE
AKCESORIA |  | AKCESORIA DO PBS 00 | Osłona wkladek topikowych PBS 00 | 51-001312-001 | 1 | 14.9 | AKCESORIA | EC002498 | 5906739031313 |  | 27.12.40.0 | 853630 | NIE
AKCESORIA |  | AKCESORIA DO ARS 00/100 pro | Osłona zacisków | 53-945924-011 | 1 | 12.9 | AKCESORIA | EC002498 | 5906739017706 |  | 27.12.40.0 | 853630 | NIE
AKCESORIA | SS05; 5A/125 V~,3A/250V~ | AKCESORIA DO ARS 00/100 pro | Styk pomocniczy (łącznik pomocniczy) stanu załączania (0-1) | 1115296049T | 1 | 21.8 | AKCESORIA | EC002498 | 5906739017607 |  | 27.33.11.0 | 853650 | NIE
AKCESORIA |  | Wspornik mocowania specjalnegp | Do RAB 00, RA 160, RA 250 | 51-944252-011 | 1 | 7.8 | AKCESORIA | EC002498 | 5906739032716 |  | 27.12.40.0 | 8538 | NIE
AKCESORIA |  | Wspornik mocowania specjalnegp | Do RA 400/630; RAB 1,2,3, | 51-930130-011 | 1 | 8.7 | AKCESORIA | EC002498 | 5906739032723 |  | 27.12.40.0 | 8538 | NIE
AKCESORIA |  | Mechanizm przełącznika agregat - sieć | Do RA 1250 | 63-930893-011 | 1 | 993.7 | AKCESORIA | EC002498 | 5906739011254 |  | 27.12.23.0 | 85354000 | NIE
AKCESORIA |  | Mechanizm przełącznika agregat - sieć | Do RA 1250 z rączką OHB | 63-930893-021 | 1 | 898.2 | AKCESORIA | EC002498 | 5906739011261 |  | 27.12.23.0 | 85354000 | NIE
AKCESORIA |  | Zestaw przedłużający (sprzęgnik + wałek) | Do RA 100; RAB 000 - f 8; 100mm | 63-946239-011 | 1 | 48 | AKCESORIA | EC002498 | 5906739025619 |  | 27.12.40.0 | 85354000 | NIE
AKCESORIA |  | Zestaw przedłużający (sprzęgnik + wałek) | Do RA 100; RAB 000 - f 8; 200mm | 63-946239-021 | 1 | 49.9 | AKCESORIA | EC002498 | 5906739025626 |  | 27.12.40.0 | 85354000 | NIE
AKCESORIA |  | Zestaw przedłużający (sprzęgnik + wałek) | Do RA 100; RAB 000 - f 8; 400mm | 63-946239-031 | 1 | 58.7 | AKCESORIA | EC002498 | 5906739025633 |  | 27.12.40.0 | 85354000 | NIE
AKCESORIA |  | Zestaw przedłużający (sprzęgnik + wałek) | Do Ra 100; RAB 000 - f 8; 600 mm | 63-946239-041 | 1 | 95.3 | AKCESORIA | EC002498 | 5906739025640 |  | 27.12.40.0 | 85354000 | NIE
AKCESORIA |  | Zestaw przedłużający (sprzęgnik + wałek) | Do RA 160 / 250; RAB 00 - f 10; 100mm | 63-946240-011 | 1 | 52 | AKCESORIA | EC002498 | 5906739025657 |  | 27.12.40.0 | 85354000 | NIE
AKCESORIA |  | Zestaw przedłużający (sprzęgnik + wałek) | Do RA 160 / 250; RAB 00 - f 10; 200mm | 63-946240-021 | 1 | 60.7 | AKCESORIA | EC002498 | 5906739025664 |  | 27.12.40.0 | 85354000 | NIE
AKCESORIA |  | Zestaw przedłużający (sprzęgnik + wałek) | Do RA 160 / 250; RAB 00 - f 10; 400mm | 63-946240-031 | 1 | 64.9 | AKCESORIA | EC002498 | 5906739025671 |  | 27.12.40.0 | 85354000 | NIE
AKCESORIA |  | Zestaw przedłużający (sprzęgnik + wałek) | Do RA 160 / 250; RAB 00 - f 10; 600mm | 63-946240-041 | 1 | 121.3 | AKCESORIA | EC002498 | 5906739025688 |  | 27.12.40.0 | 85354000 | NIE
AKCESORIA |  | Zestaw przedłużający (sprzęgnik + wałek) | Do RA 400 / 630; RAB 1 / 2 / 3 - f 12; 100mm | 63-946241-011 | 1 | 62.9 | AKCESORIA | EC002498 | 5906739025695 |  | 27.12.40.0 | 85354000 | NIE
AKCESORIA |  | Zestaw przedłużający (sprzęgnik + wałek) | Do RA 400 / 630; RAB 1 / 2 / 3 - f 12; 200mm | 63-946241-021 | 1 | 69.5 | AKCESORIA | EC002498 | 5906739024322 |  | 27.12.40.0 | 85354000 | NIE
AKCESORIA |  | Zestaw przedłużający (sprzęgnik + wałek) | Do RA 400 / 630 / 1250; RAB 1 / 2 / 3 - f 12; 600mm | 63-946241-031 | 1 | 141 | AKCESORIA | EC002498 | 5906739024315 |  | 27.12.40.0 | 85354000 | NIE
AKCESORIA |  | Zestaw przedłużający (sprzęgnik + wałek) | Do RA 400 / 630; RAB 1 / 2 / 3 - f 12; 400mm | 63-946241-041 | 1 | 73.9 | AKCESORIA | EC002498 | 5906739024308 |  | 27.12.40.0 | 85354000 | NIE
AKCESORIA | C1 |  | Osłona zacisku C1 | 51-008503-001 | 1 | 2.1 | AKCESORIA | EC002498 | 5906739026456 |  | 27.12.40.0 | 85363030 | NIE
AKCESORIA | C2 |  | Osłona zacisku C2 | 51-014681-001 | 1 | 3.1 | AKCESORIA | EC002498 | 5906739026463 |  | 27.12.40.0 | 85363030 | NIE
AKCESORIA | H1 |  | Rączka czarna H1 | 53-040081-001 | 1 | 110.2 | AKCESORIA | EC002498 | 5906739026401 |  | 27.12.40.0 | 85363090 | NIE
AKCESORIA | H2 |  | Rączka czerwono-żółta H2 | 53-040081-002 | 1 | 111.8 | AKCESORIA | EC002498 | 5906739026418 |  | 27.12.40.0 | 85363030 | NIE
AKCESORIA |  | AKCESORIA DO ARS 00/100 pro | Płaska osłona zacisków - szara | 51-011242-002 | 1 | 15.7 | AKCESORIA | EC002498 | 5906739031429 |  | 27.12.40.0 | 85363090 | NIE
AKCESORIA |  | AKCESORIA RBK 1 | Osłona dodatkowa zacisków "O" | 51-823278-011 | 1 | 17.6 | AKCESORIA | EC002498 | 5906739024858 |  | 27.12.40.0 | 85363090 | NIE
AKCESORIA |  | AKCESORIA DO PBS 2, 3 | Osłona zacisków kablowych (długa) | 51-930271-021 | 1 | 15.1 | AKCESORIA | EC002498 | 5906739017928 |  | 27.12.40.0 | 85363090 | NIE
AKCESORIA |  | AKCESORIA DO PBS 2, 3 | Osłona wyrównawcza | 51-930313-011 | 1 | 8.6 | AKCESORIA | EC002498 | 5906739017942 |  | 27.12.40.0 | 85363090 | NIE
AKCESORIA | adapter podwójny 185/185 | AKCESORIA DO smartARS 00 pro | Adapter dystansowy, podnoszący wysokość zabudowy dwóch aparatów wielkości 00/185mm, do czoła aparatów ARS: 400; 400 pro; 630kVA pro, 1250 pro | 52-005262-001 | 1 | 41.3 | AKCESORIA | EC002498 | 5906739022281 |  | 27.12.40.0 | 85363090 | NIE
AKCESORIA | adapter podwójny 185/185 | AKCESORIA DO smartARS 00 pro | Adapter dystansowy, podnoszący wysokość zabudowy dwóch aparatów wielkości 00/185mm, do czoła aparatów smartARS wielkości 2, 3 | 52-005263-001 | 1 | 41.3 | AKCESORIA | EC002498 | 5906739022298 |  | 27.12.40.0 | 85363090 | NIE
AKCESORIA |  | AKCESORIA DO ARS 00/100 pro | Zacisk na żyłę sektorową, indeks zawiera kpl. 3 szt. | 53-001462-001 | 1 | 24.4 | AKCESORIA | EC002498 | 5906739031405 |  | 27.12.10.0 | 85363090 | NIE
AKCESORIA |  | Zacisk śrubowy – M8 do podłączania żył wyposażonych w końcówkę kablową, indeks zawiera kpl. 3 szt. |  | 53-082961-001 | 1 | 6.3 | AKCESORIA | EC002498 | 5906739031382 |  | 27.12.40.0 | 85363090 | NIE
AKCESORIA |  | Moduł pośredni analizatora do wykorzystania w aparacie smartARS X pro | Akcesoria do smartARS 2,3 pro | 63-084301-005 | 1 | 421.3 | AKCESORIA | EC002498 | 5906739036356 |  | 27.12.40.0 | 85363090 | NIE
AKCESORIA |  | Moduł pośredni analizatora z 1 stykiem pomocniczym do wykorzystania w aparacie smartARS XT pro 3-fazowo rozłączalnym | Akcesoria do smartARS 2,3 pro | 63-084301-006 | 1 | 478.8 | AKCESORIA | EC002498 | 5906739036349 |  | 27.12.40.0 | 85363090 | NIE
AKCESORIA |  | Moduł pośredni analizatora z 3 stykiami pomocniczymi do wykorzystania w aparacie smartARS XT pro 1-fazowo rozłączalnym | Akcesoria do smartARS 2,3 pro | 63-084301-007 | 1 | 543.7 | AKCESORIA | EC002498 | 5906739036332 |  | 27.12.40.0 | 85363090 | NIE
AKCESORIA |  | Mechanizm przełącznika agregat - sieć | Do RA 160, RA 250 | 63-839949-011 | 1 | 479.4 | AKCESORIA | EC002498 | 5906739007301 | 0.519 | 27.12.23.0 | 85363090 | NIE
AKCESORIA |  | Mechanizm przełącznika agregat - sieć | Do RA 160, RA 250 z rączką OHB | 63-839949-021 | 1 | 659.3 | AKCESORIA | EC002498 | 5906739009107 | 0.689 | 27.12.23.0 | 85363090 | NIE
AKCESORIA |  | Mechanizm przełącznika agregat - sieć | Do RA 400, RA 630 | 63-839972-011 | 1 | 479.4 | AKCESORIA | EC002498 | 5906739007677 | 0.822 | 27.12.23.0 | 85363090 | NIE
AKCESORIA |  | Mechanizm przełącznika agregat - sieć | Do RA 400, RA 630 z rączką OHB | 63-839972-021 | 1 | 791.9 | AKCESORIA | EC002498 | 5906739009572 | 0.77 | 27.12.23.0 | 85363090 | NIE
AKCESORIA |  | AKCESORIA | Przegroda międzyfazowa długa do podstawy PBD 00 HH | 1115281074T | 1 | 6.6 | AKCESORIA | EC002498 | 5906739024650 |  | 27.12.21.0 | 85389099 | NIE
AKCESORIA |  | AKCESORIA | Osłona krótka styków i zacisków do PBD 00 | 1115281076T | 1 | 6.6 | AKCESORIA | EC002498 | 5906739022489 |  | 27.12.21.0 | 85389099 | NIE
AKCESORIA |  | AKCESORIA | Osłona długa styków i zacisków do PBD 00 | 1115281077T | 1 | 6.6 | AKCESORIA | EC002498 | 5906739022496 |  | 27.12.21.0 | 85389099 | NIE
AKCESORIA |  | AKCESORIA | Osłona wkładki bezpiecznikowej podstawy do PBD 00 | 1115281078T | 1 | 6.6 | AKCESORIA | EC002498 | 5906739024667 |  | 27.12.21.0 | 85389099 | NIE
AKCESORIA |  | AKCESORIA | Osłona podstawy PBD 00-3 | 1115281079T | 1 | 17.6 | AKCESORIA | EC002498 | 5906739024681 |  | 27.12.21.0 | 85389099 | NIE
AKCESORIA | MZAW | AKCESORIA DO ARS 00/100 pro | Kątowniki do montażu osłon (kpl,= 4) | 1115281081T | 1 | 58.7 | AKCESORIA | EC002498 | 5906739017621 |  | 27.12.23.0 | 85389099 | NIE
AKCESORIA | 8313354AR | AKCESORIA RBK: 000, 00 | Łącznik miniaturowy stanu ZAŁ - WYŁ | 1115296311T | 1 | 26.2 | AKCESORIA | EC002498 | 5906739017362 | 0.01 | 27.33.11.0 | 85389099 | NIE
AKCESORIA | NO |  | Łącznik miniaturowy NO | 1115296318T | 1 | 65.2 | AKCESORIA | EC002498 | 5906739026470 | 0.0026 | 27.33.11.0 | 85389099 | NIE
AKCESORIA | NC |  | Łącznik miniaturowy NC | 1115296319T | 1 | 65.2 | AKCESORIA | EC002498 | 5906739026487 | 0.0026 | 27.33.11.0 | 85389099 | NIE
AKCESORIA | TDP | AKCESORIA DO ARS 00/100 pro | Tuleja dystansowa do przekładnika (dł,36, f wew,12,5; f zew,22,5) | 1115718010T | 1 | 37.1 | AKCESORIA | EC002498 | 5906739017676 | 0.05 | 27.12.10.0 | 85389099 | NIE
AKCESORIA | VL240 | INNE | Łącznik do V-zacisku 35-240 mm2 "se" | 1119510002T | 1 | 26.2 | AKCESORIA | EC002498 | 5906739017973 | 0.08 | 27.12.40.0 | 85389099 | NIE
AKCESORIA | VL120 | INNE | Łącznik do V-zacisku 25-120 mm2 "se" | 1119510005T | 1 | 10.9 | AKCESORIA | EC002498 | 5906739017966 | 0.03 | 27.12.40.0 | 85389099 | NIE
AKCESORIA | 2/25-120SW | AKCESORIA | V- obejma (Al) na dwa przewody 25-120 mm2 | 1119510006T | 1 | 34.5 | AKCESORIA | EC002498 | 5906739022182 | 0.087 | 27.12.40.0 | 85389099 | NIE
AKCESORIA | 25-120SW | AKCESORIA DO ARS 00/100 pro | V- obejma (Al) na pojedyńczy przewód - 25-120 mm2 | 1119510008T | 1 | 19.5 | AKCESORIA | EC002498 | 5906739017584 | 0.048 | 27.12.40.0 | 85389099 | NIE
AKCESORIA |  | AKCESORIA | Osłona V-zacisku 240/300 mm2 - niebieska | 1119510018T | 1 | 4.3 | AKCESORIA | EC002498 | 5906739031566 |  | 27.12.40.0 | 85389099 | NIE
AKCESORIA |  | AKCESORIA | Osłona V-zacisku 240/300 mm2 - czerwona | 1119510019T | 1 | 4.3 | AKCESORIA | EC002498 | 5906739031573 |  | 27.12.40.0 | 85389099 | NIE
AKCESORIA |  | AKCESORIA | Osłona V-zacisku 240/300 mm2 - czarna | 1119510026T | 1 | 4.3 | AKCESORIA | EC002498 | 5906739024698 |  | 27.12.40.0 | 85389099 | NIE
AKCESORIA |  | AKCESORIA | Łącznik typu C dla PBD1 i 2 (dwa V-zaciski 240/300 mm2) | 1119510028T | 1 | 28.3 | AKCESORIA | EC002498 | 5906739024704 | 0.107 | 27.33.13.0 | 85389099 | NIE
AKCESORIA | LS | AKCESORIA | Uchwyty słupowe - kpl, = 2 szt, | 1119510031T | 1 | 30.6 | AKCESORIA | EC002498 | 5906739023196 |  | 27.33.13.0 | 85389099 | NIE
AKCESORIA |  | AKCESORIA | Osłona V-zacisku 240/300 mm2 - żółta | 1119510044T | 1 | 4.3 | AKCESORIA | EC002498 | 5906739031580 |  | 27.12.40.0 | 85389099 | NIE
AKCESORIA |  | AKCESORIA | Osłona V-zacisku 240/300 mm2 - zielona | 1119510045T | 1 | 4.3 | AKCESORIA | EC002498 | 5906739031597 |  | 27.12.40.0 | 85389099 | NIE
AKCESORIA |  | AKCESORIA RBK 1 | Adapter przelotowy + 3 V-zaciski + osłona | 1119510046T | 1 | 223.4 | AKCESORIA | EC002498 | 5906739017539 | 1.08 | 27.33.13.0 | 85389099 | NIE
AKCESORIA |  | AKCESORIA RBK 2 | Adapter przelotowy + 3 V-zaciski + osłona | 1119510047T | 1 | 223.4 | AKCESORIA | EC002498 | 5906739019168 | 1.28 | 27.33.13.0 | 85389099 | NIE
AKCESORIA |  | AKCESORIA RBK 00 | Adapter przelotowy + 3 V-zaciski + osłona | 1119510048T | 1 | 195 | AKCESORIA | EC002498 | 5906739017393 | 0.94 | 27.33.13.0 | 85389099 | NIE
AKCESORIA |  | AKCESORIA RBK 000 | Mostek zasilający 2 x RBK 000, 35 mm2 | 1119510055T | 1 | 117.2 | AKCESORIA | EC002498 | 5906739024711 |  | 27.12.40.0 | 85389099 | NIE
AKCESORIA |  | AKCESORIA RBK 000 | Mostek zasilający 3 x RBK 000, 35 mm2 | 1119510056T | 1 | 188.8 | AKCESORIA | EC002498 | 5906739024728 |  | 27.12.40.0 | 85389099 | NIE
AKCESORIA |  | AKCESORIA RBK 000 | Mostek zasilający 4 x RBK 000, 35 mm2 | 1119510057T | 1 | 247.2 | AKCESORIA | EC002498 | 5906739024735 |  | 27.12.40.0 | 85389099 | NIE
AKCESORIA |  | AKCESORIA RBK 000 | Mostek zasilający 5 x RBK 000, 35 mm2 | 1119510058T | 1 | 316.9 | AKCESORIA | EC002498 | 5906739024742 |  | 27.12.40.0 | 85389099 | NIE
AKCESORIA |  | AKCESORIA RBK 000 | Mostek zasilający 2 x RBK 000, 50 mm2 | 1119510059T | 1 | 152 | AKCESORIA | EC002498 | 5906739024759 |  | 27.12.40.0 | 85389099 | NIE
AKCESORIA |  | AKCESORIA RBK 000 | Mostek zasilający 3 x RBK 000, 50 mm2 | 1119510060T | 1 | 223.4 | AKCESORIA | EC002498 | 5906739024766 |  | 27.12.40.0 | 85389099 | NIE
AKCESORIA |  | AKCESORIA RBK 000 | Mostek zasilający 4 x RBK 000, 50 mm2 | 1119510061T | 1 | 292.8 | AKCESORIA | EC002498 | 5906739024773 |  | 27.12.40.0 | 85389099 | NIE
AKCESORIA |  | AKCESORIA RBK 000 | Mostek zasilający 5 x RBK 000, 50 mm2 | 1119510062T | 1 | 375.2 | AKCESORIA | EC002498 | 5906739024780 |  | 27.12.40.0 | 85389099 | NIE
AKCESORIA |  | AKCESORIA RBK 00 | Mostek zasilający 2 x RBK 00, 35 mm2 | 1119510063T | 1 | 130.1 | AKCESORIA | EC002498 | 5906739017416 | 0.24 | 27.12.40.0 | 85389099 | NIE
AKCESORIA |  | AKCESORIA RBK 00 | Mostek zasilający 3 x RBK 00, 35 mm2 | 1119510064T | 1 | 199.5 | AKCESORIA | EC002498 | 5906739017423 | 0.4 | 27.12.40.0 | 85389099 | NIE
AKCESORIA |  | AKCESORIA RBK 00 | Mostek zasilający 4 x RBK 00, 35 mm2 | 1119510065T | 1 | 271.3 | AKCESORIA | EC002498 | 5906739017430 | 0.57 | 27.12.40.0 | 85389099 | NIE
AKCESORIA |  | AKCESORIA RBK 00 | Mostek zasilający 5 x RBK 00, 35 mm2 | 1119510066T | 1 | 351.6 | AKCESORIA | EC002498 | 5906739024797 |  | 27.12.40.0 | 85389099 | NIE
AKCESORIA |  | AKCESORIA RBK 00 | Mostek zasilający 2 x RBK 00, 50 mm2 | 1119510067T | 1 | 165 | AKCESORIA | EC002498 | 5906739017447 | 0.32 | 27.12.40.0 | 85389099 | NIE
AKCESORIA |  | AKCESORIA RBK 00 | Mostek zasilający 3 x RBK 00, 50 mm2 | 1119510068T | 1 | 247.2 | AKCESORIA | EC002498 | 5906739017454 | 0.53 | 27.12.40.0 | 85389099 | NIE
AKCESORIA |  | AKCESORIA RBK 00 | Mostek zasilający 4 x RBK 00, 50 mm2 | 1119510069T | 1 | 327.4 | AKCESORIA | EC002498 | 5906739017461 | 0.75 | 27.12.40.0 | 85389099 | NIE
AKCESORIA |  | AKCESORIA RBK 00 | Mostek zasilający 5 x RBK 00, 50 mm2 | 1119510070T | 1 | 410.2 | AKCESORIA | EC002498 | 5906739017478 | 0.97 | 27.12.40.0 | 85389099 | NIE
AKCESORIA |  | AKCESORIA RBK 000 | Zacisk mostka zasilającego RBK 000 25-95 mm2, do bezpośredniego mocowania odizolowanej żyły - (1 komplet = 3 szt,) Cena dotyczy 1 szt, | 1119510071T | 1 | 54 | AKCESORIA | EC002498 | 5906739022526 |  | 27.12.40.0 | 85389099 | NIE
AKCESORIA |  | AKCESORIA RBK 00 | Zacisk mostka zasilającego RBK 00 25-95 mm2, do bezpośredniego mocowania odizolowanej żyły - 1 komplet = 3 szt, Cena dotyczy 1 szt, | 1119510072T | 1 | 49.9 | AKCESORIA | EC002498 | 5906739017485 | 0.1 | 27.12.40.0 | 85389099 | NIE
AKCESORIA |  | AKCESORIA RBK 00 | Zacisk RBK 00 2x25 mm2 1x16 mm2 | 1119510073T | 1 | 23.8 | AKCESORIA | EC002498 | 5906739017492 | 0.04 | 27.12.40.0 | 85389099 | NIE
AKCESORIA |  | AKCESORIA RBK 00 | Zacisk RBK 00 4x10 mm2 | 1119510074T | 1 | 23.8 | AKCESORIA | EC002498 | 5906739017508 | 0.05 | 27.12.40.0 | 85389099 | NIE
AKCESORIA | HM 10-120 | AKCESORIA DO ARS 00/100 pro | V- obejma (St.) na pojedyńczy przewód - 10-120 mm2 | 1119510077T | 1 | 14.5 | AKCESORIA | EC002498 | 5906739019212 | 0.048 | 27.12.40.0 | 85389099 | NIE
AKCESORIA | 35-300 SW-B | AKCESORIA DO ARS evo; smartARS pro | V- obejma (Al) na pojedynczy przewód - 35-300 mm2 | 1119510081T | 1 | 21.8 | AKCESORIA | EC002498 | 5906739018949 | 0.08 | 27.12.40.0 | 85389099 | NIE
AKCESORIA | 2/50-300SW-B | AKCESORIA DO ARS ARS evo; smartARS pro | V- obejma (Al) na dwa przewody (50-300 mm2) | 1119510082T | 1 | 37.1 | AKCESORIA | EC002498 | 5906739018956 | 0.127 | 27.12.40.0 | 85389099 | NIE
AKCESORIA | HS 35-300-C | AKCESORIA DO ARS ARS evo; smartARS pro | V-obejma HS (stalowa) na pojedyńczy przewód - 35-300 mm2 | 1119510084T | 1 | 28.3 | AKCESORIA | EC002498 | 5906739019137 | 0.11 | 27.12.40.0 | 85389099 | NIE
AKCESORIA | HS 2/50-240-C | AKCESORIA DO ARS ARS evo; smartARS pro | V-zacisk podwójny HS (stalowa) na dwa przewody 50-300 mm2 | 1119510085T | 1 | 41.3 | AKCESORIA | EC002498 | 5906739019144 | 0.17 | 27.12.40.0 | 85389099 | NIE
AKCESORIA |  | AKCESORIA DO ARS 00/100 pro | Sworzeń izolacyjny do mocowania osłon (szer, 50 mm) szyn zbiorczych M8/Ertalon | 1361400001T | 1 | 17.6 | AKCESORIA | EC002498 | 5906739017690 |  | 22.29.29.0 | 85389099 | NIE
AKCESORIA |  | AKCESORIA DO ARS ARS evo; smartARS pro | Sworzeń izolacyjny do mocowania osłon (szer, 100 mm) szyn zbiorczych M12/Ertalon | 1361400002T | 1 | 17.6 | AKCESORIA | EC002498 | 5906739017843 |  | 22.29.29.0 | 85389099 | NIE
AKCESORIA |  | AKCESORIA DO ARS 00/100 pro | Osłona szyn zbiorczych - szer - 50 mm, dł - 562 mm, grub - 3 mm | 1361400006T | 1 | 76 | AKCESORIA | EC002498 | 5906739017683 | 0.15 | 22.29.29.0 | 85389099 | NIE
AKCESORIA |  | AKCESORIA DO ARS ARS evo; smartARS pro | Osłona szyn zbiorczych - poliwęglan, szer - 100 mm, dł - 716 mm, grub - 3 mm | 1361400007T | 1 | 82.5 | AKCESORIA | EC002498 | 5906739017850 | 0.2 | 22.29.29.0 | 85389099 | NIE
AKCESORIA |  | AKCESORIA RBK 2 | Osłona dodatkowa zacisków "O" | 51-822405-011 | 1 | 19.5 | AKCESORIA | EC002498 | 5906739017553 | 0.2 | 27.12.40.0 | 85389099 | NIE
AKCESORIA |  | AKCESORIA DO ARS 00/100 pro | Wydłużająca osłona zacisków. Łącznie z dwiema płaskimi osłonami zacisków 51-011242-001 wyrównuje do długości smartARS 2 i 3 pro, ARS 400 i 630 pro, ARS 400 | 51-823245-001 | 1 | 19.5 | AKCESORIA | EC002498 | 5906739031436 |  | 27.12.40.0 | 85389099 | NIE
AKCESORIA |  | AKCESORIA RBK 3 | Osłona dodatkowa zacisków "O" | 51-823329-011 | 1 | 30.3 | AKCESORIA | EC002498 | 5906739025244 | 0.2 | 27.12.40.0 | 85389099 | NIE
AKCESORIA |  | Osłony zacisków | Do RA 160, RA 250; RAB 00 | 51-838546-011 | 1 | 21.8 | AKCESORIA | EC002498 | 5906739024971 |  | 27.12.40.0 | 85389099 | NIE
AKCESORIA |  | Osłony zacisków | Do RA 100; RAB 000 | 51-839842-011 | 1 | 17.6 | AKCESORIA | EC002498 | 5906739024988 |  | 27.12.40.0 | 85389099 | NIE
AKCESORIA |  | Osłony zacisków | Do RA 400, RA 630; RAB 1, RAB 2, RAB 3 | 51-839843-011 | 1 | 6.6 | AKCESORIA | EC002498 | 5906739024995 |  | 27.12.40.0 | 85389099 | NIE
AKCESORIA |  | AKCESORIA RBK 000 | Dodatkowa osłona zacisków "O" | 51-930160-011 | 1 | 8.6 | AKCESORIA | EC002498 | 5906739019151 | 0.1 | 27.12.40.0 | 85389099 | NIE
AKCESORIA |  | AKCESORIA RBK 00 | Dodatkowa osłona zacisków "O" | 51-930499-011 | 1 | 12.9 | AKCESORIA | EC002498 | 5906739017577 |  | 27.12.40.0 | 85389099 | NIE
AKCESORIA | L150 |  | Wałek L=150mm | 52-037741-001 | 1 | 26.2 | AKCESORIA | EC002498 | 5906739026425 |  | 27.12.40.0 | 73160000 | NIE
AKCESORIA | L400 |  | Wałek L=400mm | 52-037741-002 | 1 | 28.3 | AKCESORIA | EC002498 | 5906739026432 |  | 27.12.40.0 | 73160000 | NIE
AKCESORIA | L600 |  | Wałek L=600mm | 52-037741-003 | 1 | 30.3 | AKCESORIA | EC002498 | 5906739026449 |  | 27.12.40.0 | 73160000 | NIE
AKCESORIA |  | Wałki napędowe | Do RA 100; RAB 000 - f 8; 100mm | 51-943952-051 | 1 | 17.6 | AKCESORIA | EC002498 | 5906739032594 |  | 27.12.40.0 | 85389099 | NIE
AKCESORIA |  | Wałki napędowe | Do RA 100; RAB 000 - f 8; 200mm | 51-943952-061 | 1 | 19.5 | AKCESORIA | EC002498 | 5906739032600 |  | 27.12.40.0 | 85389099 | NIE
AKCESORIA |  | Wałki napędowe | Do RA 100; RAB 000 - f 8; 400mm | 51-943952-071 | 1 | 26.2 | AKCESORIA | EC002498 | 5906739032617 |  | 27.12.40.0 | 85389099 | NIE
AKCESORIA |  | Wałki napędowe | Do Ra 100; RAB 000 - f 8; 600 mm | 51-943952-081 | 1 | 64.9 | AKCESORIA | EC002498 | 5906739032624 |  | 27.12.40.0 | 85389099 | NIE
AKCESORIA |  | Wałki napędowe | Do RA 160 / 250; RAB 00 - f 10; 100mm | 51-944280-051 | 1 | 26.2 | AKCESORIA | EC002498 | 5906739032631 |  | 27.12.40.0 | 85389099 | NIE
AKCESORIA |  | Wałki napędowe | Do RA 160 / 250; RAB 00 - f 10; 200mm | 51-944280-061 | 1 | 26.2 | AKCESORIA | EC002498 | 5906739032648 |  | 27.12.40.0 | 85389099 | NIE
AKCESORIA |  | Wałki napędowe | Do RA 160 / 250; RAB 00 - f 10; 400mm | 51-944280-071 | 1 | 30.6 | AKCESORIA | EC002498 | 5906739032655 |  | 27.12.40.0 | 85389099 | NIE
AKCESORIA |  | Wałki napędowe | Do RA 160 / 250; RAB 00 - f 10; 600mm | 51-944280-081 | 1 | 88.9 | AKCESORIA | EC002498 | 5906739032662 |  | 27.12.40.0 | 85389099 | NIE
AKCESORIA |  | Wałki napędowe | Do RA 400/630/1250; RAB 1 / 2 / 3 - f 12; 100mm | 0659900400 | 1 | 26.2 | AKCESORIA | EC002498 | 5906739032679 |  | 27.12.40.0 | 85389099 | NIE
AKCESORIA |  | Wałki napędowe | Do RA 400/630/1250; RAB 1 / 2 / 3 - f 12; 200mm | 0659900401 | 1 | 34.5 | AKCESORIA | EC002498 | 5906739032686 |  | 27.12.40.0 | 85389099 | NIE
AKCESORIA |  | Wałki napędowe | Do RA 400/630/1250; RAB 1 / 2 / 3 - f 12; 400mm | 51-943953-081 | 1 | 38.9 | AKCESORIA | EC002498 | 5906739032709 |  | 27.12.40.0 | 85389099 | NIE
AKCESORIA |  | Wałki napędowe | Do RA 400/630/1250; RAB 1 / 2 / 3 - f 12; 600mm | 0659900402 | 1 | 106.4 | AKCESORIA | EC002498 | 5906739032693 |  | 27.12.40.0 | 85389099 | NIE
AKCESORIA | adapter pojedynczy 185/185 | AKCESORIA DO PBS 00 | Adapter dystansowy, podnoszący wysokość zabudowy jednego aparatu wielkości 00/185mm, do czoła aparatów wielkości 2, 3 | 51-945160-011 | 1 | 21.8 | AKCESORIA | EC002498 | 5906739001521 |  | 27.12.40.0 | 85389099 | NIE
AKCESORIA | adapter podwójny 185/185 | AKCESORIA DO PBS 00 | Adapter dystansowy, podnoszący wysokość zabudowy dwóch aparatów wielkości 00/185mm, do czoła aparatów wielkości 2, 3 | 52-945158-011 | 1 | 41.3 | AKCESORIA | EC002498 | 5906739017744 |  | 27.12.40.0 | 85389099 | NIE
AKCESORIA | Przyłącze 2x240 mm2 | AKCESORIA DO ARS evo, smartARS pro | Przyłącze kablowe umożliwiające niezależnie podłączenie dwóch kabli o przekroju do 240 mm2 zakończonych końcówką kablową+ osłona przyłącza | 1119510126T | 1 | 941.4 | AKCESORIA | EC002498 | 5906739036400 |  | 27.12.40.0 | 85389099 | NIE | nr rys wyrobu: 53-931200-002
AKCESORIA | Przyłącze 3x120 mm2 | AKCESORIA DO ARS ARS evo, smartARS pro | Przyłącze kablowe umozliwiające niezależnie podłączenie trzech kabli o przekroju do 120 mm2 zakończonych końcówką kablową+ osłona przyłącza | 53-931201-001 | 1 | 990.1 | AKCESORIA | EC002498 | 5906739023486 |  | 27.12.40.0 | 85389099 | NIE
AKCESORIA | Przyłącze 1x500mm2/2x240 mm2 | AKCESORIA DO smartARS pro i smartARS pro-PV | Przyłącze kablowe umożliwiające niezależnie podłączenie dwóch kabli o przekroju do 240 mm2 lub jednej do 500mm2, zakończonych końcówką kablową+ osłona przyłącza | 1119510121T | 1 | 682 | AKCESORIA | EC002498 | 5906739036387 |  | 27.12.40.0 | 85389099 | NIE
AKCESORIA | Przyłącze 1x500 mm2 | AKCESORIA DO smartARS pro i smartARS pro-PV | Przyłącze kablowe umożliwiające podłączenie kabla o przekroju do 500 mm2 zakończonego końcówką kablową+ osłona przyłącza | 1119510122T | 1 | 506 | AKCESORIA | EC002498 | 5906739036394 |  | 27.12.40.0 | 85389099 | NIE
AKCESORIA |  | Styki pomocnicze ON - OFF | Do RA 100; RAB 000 - jeden łacznik | 53-944915-011 | 1 | 49.9 | AKCESORIA | EC002498 | 5906739025398 |  | 27.12.40.0 | 85389099 | NIE
AKCESORIA |  | Styki pomocnicze ON - OFF | Do RA 160, RA 250; RAB 00 - jeden łącznik | 53-944916-011 | 1 | 58.7 | AKCESORIA | EC002498 | 5906739025404 |  | 27.12.40.0 | 85389099 | NIE
AKCESORIA |  | Styki pomocnicze ON - OFF | Do RA 160 / 250; RAB 00 - dwa łączniki | 53-944916-021 | 1 | 112.9 | AKCESORIA | EC002498 | 5906739025411 |  | 27.12.40.0 | 85389099 | NIE
AKCESORIA |  | Styki pomocnicze ON - OFF | Do RA 400/630/1250; RAB 1 / 2 / 3 - jeden łącznik | 53-944916-031 | 1 | 58.7 | AKCESORIA | EC002498 | 5906739025428 |  | 27.12.40.0 | 85389099 | NIE
AKCESORIA |  | Styki pomocnicze ON - OFF | Do RA 400 / 630 / 1250; RAB 1 / 2 / 3 - dwa łączniki | 53-944916-041 | 1 | 112.9 | AKCESORIA | EC002498 | 5906739025435 |  | 27.12.40.0 | 85389099 | NIE
AKCESORIA |  | Sprzęgniki | Do RA 100; RAB 000 - f 6 | 53-944917-041 | 1 | 30.6 | AKCESORIA | EC002498 | 5906739031917 |  | 27.12.40.0 | 85389099 | NIE
AKCESORIA |  | Sprzęgniki | Do RA 100; RAB 000 - f 8 | 53-944917-011 | 1 | 30.6 | AKCESORIA | EC002498 | 5906739025442 |  | 27.12.40.0 | 85389099 | NIE
AKCESORIA |  | Sprzęgniki | Do RA 160 / 250; ; RAB 00 - f 10 | 53-944917-021 | 1 | 34.5 | AKCESORIA | EC002498 | 5906739025459 |  | 27.12.40.0 | 85389099 | NIE
AKCESORIA |  | Sprzęgniki | Do RA 400 / 630 / 1250; RAB 1 / 2 / 3 - f 12 | 53-944917-031 | 1 | 37.1 | AKCESORIA | EC002498 | 5906739025466 |  | 27.12.40.0 | 85389099 | NIE
AKCESORIA |  | Osłony wkładek topikowych | Do RAB 000 - 3-biegunowego | 53-944921-011 | 1 | 69.5 | AKCESORIA | EC002498 | 5906739025473 |  | 27.12.40.0 | 85389099 | NIE
AKCESORIA |  | Osłony wkładek topikowych | Do RAB 000 - 4-biegunowego | 53-944921-021 | 1 | 76 | AKCESORIA | EC002498 | 5906739025480 |  | 27.12.40.0 | 85389099 | NIE
AKCESORIA |  | Osłony wkładek topikowych | Do RAB 00 | 53-944921-031 | 1 | 76 | AKCESORIA | EC002498 | 5906739025497 |  | 27.12.40.0 | 85389099 | NIE
AKCESORIA |  | Osłony wkładek topikowych | Do RAB 1, RAB 2 | 53-944921-041 | 1 | 121.3 | AKCESORIA | EC002498 | 5906739025503 |  | 27.12.40.0 | 85389099 | NIE
AKCESORIA |  | Osłony wkładek topikowych | Do RAB 3 | 53-944921-051 | 1 | 158.4 | AKCESORIA | EC002498 | 5906739025510 |  | 27.12.40.0 | 85389099 | NIE
AKCESORIA |  | AKCESORIA DO ARS 00/100 pro ; smartARS 00 pro | Zaciski hakowe, indeks zawiera kpl. 3 szt. | 53-001462-003 | 1 | 32.5 | AKCESORIA | EC002498 | 5906739033799 | 0.133 | 27.12.40.0 | 85389099 | NIE
AKCESORIA |  | AKCESORIA DO smartARS 00 pro | Zaciski hakowe do smartARS 00 pro wyrównanych do wysokości ARS 2, 3, (indeks zawiera kpl. 3 szt.) | 53-945361-041 | 1 | 37.1 | AKCESORIA | EC002498 | 5906739017768 | 0.133 | 27.12.40.0 | 85389099 | NIE
AKCESORIA |  | AKCESORIA RBK 1 | Łącznik miniaturowy stanu ZAŁ - WYŁ rozłącznika RBK 1 ,2,3 | 1115296316 | 1 | 30.6 | AKCESORIA | EC002498 | 5906739017515 |  | 27.33.11.0 |  | NIE
AKCESORIA | 25-150SW | AKCESORIA DO smartARS 00 pro | V- obejma (Al) na pojedynczy przewód - 25-150 mm2 | 1119510091 | 1 | 19.5 | AKCESORIA | EC002498 | 5906739025701 | 0.048 | 27.12.40.0 |  | NIE
AKCESORIA | OHB 95J10 | Rączki z tworzywa sztucznego IP 65, o oznaczeniu I-0 i ON-OFF | Kolor czarny, długość-95 mm, do wałków f 10, do rozłączników RA 160/250 i RAB 00 | 1119528075 | 1 | 208.3 | AKCESORIA | EC002498 | 5906739022540 |  | 27.12.40.0 |  | NIE
AKCESORIA | OHY 95J10 | Rączki z tworzywa sztucznego IP 65, o oznaczeniu I-0 i ON-OFF | Kolor żółto-czerwony, długość-95 mm, do wałków f 10, do rozłączników RA160/250 i RAB 00 | 1119528076 | 1 | 208.3 | AKCESORIA | EC002498 | 5906739022557 |  | 27.12.40.0 |  | NIE
AKCESORIA | OHB 125J12 | Rączki z tworzywa sztucznego IP 65, o oznaczeniu I-0 i ON-OFF | Kolor czarny, długość-125 mm, do wałków f 12, do rozłączników RA 400/630 i RAB 1/2 | 1119528077 | 1 | 208.3 | AKCESORIA | EC002498 | 5906739022564 |  | 27.12.40.0 |  | NIE
AKCESORIA | OHY 125J12 | Rączki z tworzywa sztucznego IP 65, o oznaczeniu I-0 i ON-OFF | Kolor żółto-czerwony, długość-125 mm, do wałków f 12, do rozłączników RA 400/6300 i RAB 1/2 | 1119528078 | 1 | 208.3 | AKCESORIA | EC002498 | 5906739022571 |  | 27.12.40.0 |  | NIE
AKCESORIA | OHB 145J12 | Rączki z tworzywa sztucznego IP 65, o oznaczeniu I-0 i ON-OFF | Kolor czarny, długość-145 mm, do wałków f 12, do rozłączników RAB 3 | 1119528079 | 1 | 240.7 | AKCESORIA | EC002498 | 5906739023288 |  | 27.12.40.0 |  | NIE
AKCESORIA | OHY 145J12 | Rączki z tworzywa sztucznego IP 65, o oznaczeniu I-0 i ON-OFF | Kolor żółto-czerwony, długość-145 mm, do wałków f 12, do rozłączników RAB 3 | 1119528080 | 1 | 240.7 | AKCESORIA | EC002498 | 5906739023325 |  | 27.12.40.0 |  | NIE
AKCESORIA | OHB 175J12 | Rączki z tworzywa sztucznego IP 65, o oznaczeniu I-0 i ON-OFF | Kolor czarny, długość-175 mm, do wałków f 12, do rozłączników 1250 | 1119528081 | 1 | 258.4 | AKCESORIA | EC002498 | 5906739023301 |  | 27.12.40.0 |  | NIE
AKCESORIA | OHY 175J12 | Rączki z tworzywa sztucznego IP 65, o oznaczeniu I-0 i ON-OFF | Kolor żółto-czerwony, długość-175 mm, do wałków f 12, do rozłączników 1250 | 1119528088 | 1 | 258.4 | AKCESORIA | EC002498 | 5906739023332 |  | 27.12.40.0 |  | NIE
AKCESORIA | M8 | INNE | Nakrętka samozaprasowująca M8 , f otwotu 9,8 + 0,1 | 0653518082T | 1 | 4.3 | AKCESORIA | EC002498 | 5906739017980 |  | 25.94.11.0 |  | NIE
AKCESORIA | M12 | INNE | Nakrętka samozaprasowująca M12 , f otworu 14 + 0,1 | 0653518083T | 1 | 4.3 | AKCESORIA | EC002498 | 5906739018000 |  | 25.94.11.0 |  | NIE
AKCESORIA | M10 | INNE | Nakrętka samozaprasowująca M10 , f otworu 12 + 0,1 | 0653518084T | 1 | 4.3 | AKCESORIA | EC002498 | 5906739017997 |  | 25.94.11.0 |  | NIE
AKCESORIA | adapter pojedynczy 100/185 | AKCESORIA DO ARS 00/100 pro | Adapter pojedynczy pod jeden aparat ARS 00/100mm o rozstawie torów prądowych 100 mm na systemie szyn zbiorczych o rozstawie 185 mm | 1115281021T | 1 | 136.6 | AKCESORIA | EC002498 | 5906739017638 |  | 27.12.21.0 |  | NIE
AKCESORIA | adapter podwójny 100/185 | AKCESORIA DO ARS 00/100 pro | Adapter podwójny pod dwa aparaty ARS 00/100mm o rozstawie torów prądowych 100 mm na systemie szyn zbiorczych o rozstawie 185 mm | 1115281022T | 1 | 178 | AKCESORIA | EC002498 | 5906739017645 |  | 27.12.21.0 |  | NIE
AKCESORIA |  | AKCESORIA DO smartARS 00 pro | Adapter zespolony podwójny wyrównujący smartARS 00 pro do smartARS 2 pro, smartaARS 3 pro | 1115281023T | 1 | 152 | AKCESORIA | EC002498 | 5906739022359 |  | 27.12.23.0 |  | NIE
AKCESORIA | adapter zespolony podwójny 185/185 | Adapter dystansowy, podnoszący wysokość zabudowy dwóch aparatów wielkości 00/185mm, do czoła rozłącznika ARS 400A | Adapter zespolony podwójny wyrównujący ARS 00 do ARS 400 | 1115281024T | 1 | 152 | AKCESORIA | EC002498 | 5906739022304 |  | 27.12.23.0 |  | NIE
AKCESORIA |  | AKCESORIA do smartARS 2,3 pro | Zaciski hakowe do smartARS 2, 3 pro (indeks zawiera kpl. 3 szt.) | 53-001462-002 | 1 | 56.4 | AKCESORIA | EC002498 | 5906739032891 |  | 27.12.21.0 |  | NIE
AKCESORIA | UU 000-3 |  | Uziemiacz uniwersalny | 1115281041T | 1 | 3512.6 | AKCESORIA | EC002788 | 5906739017379 |  | 27.12.21.0 |  | NIE
AKCESORIA | DP16H | AKCESORIA | Dławnica izolacyjna | 1115281044T | 1 | 6.6 | AKCESORIA | EC000441 | 5906739000104 |  | 27.33.13.0 |  | NIE
AKCESORIA | DP21H | AKCESORIA | Dławnica izolacyjna | 1115281045T | 1 | 6.6 | AKCESORIA | EC000441 | 5906739000111 |  | 27.33.13.0 |  | NIE
AKCESORIA | DP29H | AKCESORIA | Dławnica izolacyjna | 1115281046T | 1 | 12.9 | AKCESORIA | EC000441 | 5906739000128 |  | 27.33.13.0 |  | NIE
AKCESORIA | DP36H | AKCESORIA | Dławnica izolacyjna | 1115281047T | 1 | 26.2 | AKCESORIA | EC000441 | 5906739000135 |  | 27.33.13.0 |  | NIE
AKCESORIA |  | Osłona wkładki do PBS 2 3 (evo) |  | 51-500600-108 | 1 | 16.6 | AKCESORIA | EC002498 | 5906739033416 | 0.102 | 27.12.40.0 | 85363090 | NIE | evo
AKCESORIA |  | AKCESORIA do PBS 2,3 | Osłona zacisków dla PBS-V i PBS-2V | 51-500600-106 | 1 | 13.2 | AKCESORIA | EC002498 | 5906739035137 |  | 27.12.40.0 | 853630 | NIE
AKCESORIA |  | AKCESORIA do PBS 2,3 | Osłona zacisków dla PBS-M | 51-500600-101 | 1 | 13.2 | AKCESORIA | EC002498 | 5906739035144 |  | 27.12.40.0 | 853630 | NIE
AKCESORIA |  | AKCESORIA do smartARSpro, ARS evo | Osłona dodatkowa | 51-000331-001 | 1 | 13.2 | AKCESORIA | EC002498 | 5906739034031 |  | 27.12.40.0 | 853630 | NIE
AKCESORIA |  | AKCESORIA do smartARSpro, ARS evo | Osłona zacisków dla odpływu od góry | 51-500700-109 | 1 | 13.2 | AKCESORIA | EC002498 | 5906739034024 |  | 27.12.40.0 | 853630 | NIE
AKCESORIA |  | AKCESORIA do ARS 00 evo | Osłona górna | 51-500750-010 | 1 | 5.5 | AKCESORIA | EC002498 | 5906739035151 |  | 27.12.40.0 | 853630 | NIE
AKCESORIA |  | Sprzęgnik | Do RA 100; RAB 000 - f 8 / 6 | 53-944917-051 | 1 | 100.5 | AKCESORIA | EC002498 | 5906739035168 |  | 27.12.40.0 | 85389099 | NIE
AKCESORIA |  | Zestaw przedłużający (sprzęgnik + wałek) | Do RA 100; RAB 000 - f 6; 150mm | 63-946239-051 | 1 | 126.7 | AKCESORIA | EC002498 | 5906739035281 |  | 27.12.40.0 | 85354000 | NIE
AKCESORIA |  | Zestaw przedłużający (sprzęgnik + wałek) | Do RA 100; RAB 000 - f 6; 400mm | 63-946239-061 | 1 | 128.8 | AKCESORIA | EC002498 | 5906739035311 |  | 27.12.40.0 | 85354000 | NIE
AKCESORIA |  | Zestaw przedłużający (sprzęgnik + wałek) | Do RA 100; RAB 000 - f 6; 600mm | 63-946239-071 | 1 | 130.9 | AKCESORIA | EC002498 | 5906739035328 |  | 27.12.40.0 | 85354000 | NIE
AKCESORIA |  | AKCESORIA do ARS | Zamiennik za SLBM (Adapter 210/185mm) | 1119510120T | 1 | 935 | AKCESORIA | EC002498 | 5906739036363 |  | 27.12.23.0 | 85354000 | NIE
AKCESORIA |  | AKCESORIA do ARS 2,3 evo | Zaciski hakowe do ARS 2,3 evo(indeks zawiera kpl. 3 szt.) | 53-001462-004 | 1 | 55 | AKCESORIA | EC002498 | 5906739035342 |  | 27.12.40.0 | 85389099 | NIE
AKCESORIA |  | Moduł kontroli stanu wkładek bezpiecznikowych (wersja SMW) do aparatów smartARS X pro | Akcesoria do smartARS 2,3 pro | 63-000406-003 | 1 | 581.7 | AKCESORIA | EC002498 | 5906739026753 |  | 27.12.40.0 | 85363090 | NIE
AKCESORIA |  | Moduł kontroli stanu wkładek bezpiecznikowych (wersja SMR) do aparatów smartARS XT pro | Akcesoria do smartARS 2,3 pro | 63-000406-008 | 1 | 902.8 | AKCESORIA | EC002498 | 5906739036325 |  | 27.12.40.0 | 85363090 | NIE
AKCESORIA | Maskownica modułu kontroli wkładek | Akcesoria do smartARS 2,3 pro |  | 63-002362-002 | 1 | 60.3 | AKCESORIA | EC002498 | 5906739026777 |  | 27.12.40.0 | 85363090 | NIE
AKCESORIA | Uchwyt do WT 00, 1, 2, 3 |  | Uchwyt uniwersalny do wyjmowania wkładek wlk, 00, 1, 2, 3 | 1115282186T | 10 | 76.7 | AKCESORIA | EC002181 | 5906739001316 |  | 27.12.40.0 | 85389099 | NIE
AKCESORIA | Uchwyt z rękawem ochronnym |  | Uchwyt uniwersalny do wyjmowania wkładek wlk, 00, 1, 2, 3 | 1115282187T | 10 | 365.8 | AKCESORIA | EC002181 | 5906739001323 |  | 27.12.40.0 | 85389099 | NIE
APASYS 60 | Wkładki bezpiecznikowe D0D01 2A |  | D01 2A | 0000100202T | 50 | 3.2 | APASYS | EC001642 | 5906739024445 |  | 27.12.23.0 |  | NIE
APASYS 60 | Wkładki bezpiecznikowe D0D01 4A |  | D01 4A | 0000100204T | 50 | 3.2 | APASYS | EC001642 | 5906739016037 |  | 27.12.23.0 |  | NIE
APASYS 60 | Wkładki bezpiecznikowe D0D01 6A |  | D01 6A | 0000100206T | 50 | 3.1 | APASYS | EC001642 | 5906739016044 |  | 27.12.23.0 |  | NIE
APASYS 60 | Wkładki bezpiecznikowe D0D01 10A |  | D01 10A | 0000100210T | 50 | 3.1 | APASYS | EC001642 | 5906739016051 |  | 27.12.23.0 |  | NIE
APASYS 60 | Wkładki bezpiecznikowe D0D01 13A |  | D01 13A | 0000100213T | 50 | 3.1 | APASYS | EC001642 | 5906739016068 |  | 27.12.23.0 |  | NIE
APASYS 60 | Wkładki bezpiecznikowe D0D01 16A |  | D01 16A | 0000100216T | 50 | 3.1 | APASYS | EC001642 | 5906739016075 |  | 27.12.23.0 |  | NIE
APASYS 60 | Wkładki bezpiecznikowe D0D02 20A |  | D02 20A | 0000100220T | 50 | 3.2 | APASYS | EC001642 | 5906739016082 |  | 27.12.23.0 |  | NIE
APASYS 60 | Wkładki bezpiecznikowe D0D02 25A |  | D02 25A | 0000100225T | 50 | 3.2 | APASYS | EC001642 | 5906739016099 |  | 27.12.23.0 |  | NIE
APASYS 60 | Wkładki bezpiecznikowe D0D02 32A |  | D02 32A | 0000100232T | 50 | 3.9 | APASYS | EC001642 | 5906739016105 |  | 27.12.23.0 |  | NIE
APASYS 60 | Wkładki bezpiecznikowe D0D02 35A |  | D02 35A | 0000100235T | 50 | 3.9 | APASYS | EC001642 | 5906739016112 |  | 27.12.23.0 |  | NIE
APASYS 60 | Wkładki bezpiecznikowe D0D02 40A |  | D02 40A | 0000100240T | 50 | 3.9 | APASYS | EC001642 | 5906739016129 |  | 27.12.23.0 |  | NIE
APASYS 60 | Wkładki bezpiecznikowe D0D02 50A |  | D02 50A | 0000100250T | 50 | 4.6 | APASYS | EC001642 | 5906739016136 |  | 27.12.23.0 |  | NIE
APASYS 60 | Wkładki bezpiecznikowe D0D02 63A |  | D02 63A | 0000100263T | 50 | 4.6 | APASYS | EC001642 | 5906739016143 |  | 27.12.23.0 |  | NIE
APASYS 60 |  | WSTAWKA KALIBROWA D01 E14 2A |  | 0000100302T | 50 | 1.9 | APASYS | EC002498 | 5906739016297 |  | 27.12.23.0 |  | NIE
APASYS 60 |  | WSTAWKA KALIBROWA D01 E14 4A |  | 0000100304T | 50 | 1.9 | APASYS | EC002498 | 5906739016303 |  | 27.12.23.0 |  | NIE
APASYS 60 |  | WSTAWKA KALIBROWA D01 E14 6A |  | 0000100306T | 50 | 1.9 | APASYS | EC002498 | 5906739016310 |  | 27.12.23.0 |  | NIE
APASYS 60 |  | WSTAWKA KALIBROWA D01 E14 10A |  | 0000100310T | 50 | 1.9 | APASYS | EC002498 | 5906739016327 |  | 27.12.23.0 |  | NIE
APASYS 60 |  | WSTAWKA KALIBROWA D02 E18 2A |  | 0000100402T | 50 | 1.9 | APASYS | EC002498 | 5906739016334 |  | 27.12.23.0 |  | NIE
APASYS 60 |  | WSTAWKA KALIBROWA D02 E18 4A |  | 0000100404T | 50 | 1.9 | APASYS | EC002498 | 5906739016341 |  | 27.12.23.0 |  | NIE
APASYS 60 |  | WSTAWKA KALIBROWA D01 E18 6A |  | 0000100406T | 50 | 1.9 | APASYS | EC002498 | 5906739016358 |  | 27.12.23.0 |  | NIE
APASYS 60 |  | WSTAWKA KALIBROWA D01 E18 10A |  | 0000100410T | 50 | 1.9 | APASYS | EC002498 | 5906739016365 |  | 27.12.23.0 |  | NIE
APASYS 60 |  | WSTAWKA KALIBROWA D01 E18 16A |  | 0000100416T | 50 | 1.9 | APASYS | EC002498 | 5906739016372 |  | 27.12.23.0 |  | NIE
APASYS 60 |  | WSTAWKA KALIBROWA D01 E18 20A |  | 0000100420T | 50 | 1.9 | APASYS | EC002498 | 5906739016389 |  | 27.12.23.0 |  | NIE
APASYS 60 |  | WSTAWKA KALIBROWA D01 E18 25A |  | 0000100425T | 50 | 1.9 | APASYS | EC002498 | 5906739016396 |  | 27.12.23.0 |  | NIE
APASYS 60 |  | WSTAWKA KALIBROWA D01 E18 35A |  | 0000100435T | 50 | 1.9 | APASYS | EC002498 | 5906739016402 |  | 27.12.23.0 |  | NIE
APASYS 60 |  | WSTAWKA KALIBROWA D01 E18 50A |  | 0000100450T | 50 | 1.9 | APASYS | EC002498 | 5906739016419 |  | 27.12.23.0 |  | NIE
APASYS 60 | Wkładki bezpiecznikowe D013x zestaw | Zatrzaskowy pojemnik na elementy zapasowe | 13x zestaw 12 wkładek, zestaw zawiera wszystkie wkładki z zakresu 2,,63 A | 0000101200T | 1 | 709.8 | APASYS | EC002498 | 5906739016013 |  | 27.12.23.0 |  | NIE
APASYS 60 | Wkładki bezpiecznikowe D012X 2A D01 | Zatrzaskowy pojemnik na elementy zapasowe | 12X 2A D01 w pojemniku1,5TE | 0000101202T | 24 | 45.2 | APASYS | EC002498 | 5906739015887 |  | 27.12.23.0 |  | NIE
APASYS 60 | Wkładki bezpiecznikowe D012X 4A D01 | Zatrzaskowy pojemnik na elementy zapasowe | 12X 4A D01 w pojemniku 1,5TE | 0000101204T | 24 | 45.3 | APASYS | EC002498 | 5906739015894 |  | 27.12.23.0 |  | NIE
APASYS 60 | Wkładki bezpiecznikowe D012X 6A D01 | Zatrzaskowy pojemnik na elementy zapasowe | 12X 6A D01 w pojemniku 1,5TE | 0000101206T | 24 | 45.3 | APASYS | EC002498 | 5906739015900 |  | 27.12.23.0 |  | NIE
APASYS 60 | Wkładki bezpiecznikowe D012X 10A D0 | Zatrzaskowy pojemnik na elementy zapasowe | 12X 10A D01 w pojemniku 1,5TE | 0000101210T | 24 | 45.3 | APASYS | EC002498 | 5906739015917 |  | 27.12.23.0 |  | NIE
APASYS 60 | Wkładki bezpiecznikowe D012X 13A D0 | Zatrzaskowy pojemnik na elementy zapasowe | 12X 13A D01 w pojemniku 1,5TE | 0000101213T | 24 | 45.3 | APASYS | EC002498 | 5906739015924 |  | 27.12.23.0 |  | NIE
APASYS 60 | Wkładki bezpiecznikowe D012X 16A D0 | Zatrzaskowy pojemnik na elementy zapasowe | 12X 16A D01 w pojemniku 1,5TE | 0000101216T | 24 | 45.3 | APASYS | EC002498 | 5906739015931 |  | 27.12.23.0 |  | NIE
APASYS 60 | Wkładki bezpiecznikowe D012X 20A D02 | Zatrzaskowy pojemnik na elementy zapasowe | 12X 20A D02 w pojemniku 3TE | 0000101220T | 12 | 62.6 | APASYS | EC002498 | 5906739015948 |  | 27.12.23.0 |  | NIE
APASYS 60 | Wkładki bezpiecznikowe D012X 25A D02 | Zatrzaskowy pojemnik na elementy zapasowe | 12X 25A D02 w pojemniku 3TE | 0000101225T | 12 | 62.6 | APASYS | EC002498 | 5906739015955 |  | 27.12.23.0 |  | NIE
APASYS 60 | Wkładki bezpiecznikowe D012X 32A D02 | Zatrzaskowy pojemnik na elementy zapasowe | 12X 32A D02 w pojemniku 3TE | 0000101232T | 12 | 62.6 | APASYS | EC002498 | 5906739015962 |  | 27.12.23.0 |  | NIE
APASYS 60 | Wkładki bezpiecznikowe D012X 35A D02 | Zatrzaskowy pojemnik na elementy zapasowe | 12X 35A D02 w pojemniku 3TE | 0000101235T | 12 | 62.6 | APASYS | EC002498 | 5906739015979 |  | 27.12.23.0 |  | NIE
APASYS 60 | Wkładki bezpiecznikowe D012X 40A D02 | Zatrzaskowy pojemnik na elementy zapasowe | 12X 40A D02 w pojemniku 3TE | 0000101240T | 12 | 62.6 | APASYS | EC002498 | 5906739015986 |  | 27.12.23.0 |  | NIE
APASYS 60 | Wkładki bezpiecznikowe D012X 50A D02 | Zatrzaskowy pojemnik na elementy zapasowe | 12X 50A D02 w pojemniku 3TE | 0000101250T | 12 | 62.6 | APASYS | EC002498 | 5906739015993 |  | 27.12.23.0 |  | NIE
APASYS 60 | Wkładki bezpiecznikowe D012X 63A D02 | Zatrzaskowy pojemnik na elementy zapasowe | 12X 63A D02 w pojemniku 3TE | 0000101263T | 12 | 62.6 | APASYS | EC002498 | 5906739016006 |  | 27.12.23.0 |  | NIE
APASYS 60 | Wkładki bezpiecznikowe D0Pełen zesta | Wstawka kalibrująca w pojemniku | Pełen zestaw 13x12 wstawek kalibrujących z zakresu 2-50A | 0000101300T | 1 | 368.9 | APASYS | EC002498 | 5906739016280 |  | 27.12.23.0 |  | NIE
APASYS 60 | Wkładki bezpiecznikowe D012X 2A D01 | Wstawka kalibrująca w pojemniku | 12X 2A D01 w pojemniku 1,5TE | 0000101302T | 24 | 28.6 | APASYS | EC002498 | 5906739016150 |  | 27.12.23.0 |  | NIE
APASYS 60 | Wkładki bezpiecznikowe D012X 4A D01 | Wstawka kalibrująca w pojemniku | 12X 4A D01 w pojemniku 1,5TE | 0000101304T | 24 | 28.6 | APASYS | EC002498 | 5906739016167 |  | 27.12.23.0 |  | NIE
APASYS 60 | Wkładki bezpiecznikowe D012X 6A D01 | Wstawka kalibrująca w pojemniku | 12X 6A D01 w pojemniku 1,5TE | 0000101306T | 24 | 28.6 | APASYS | EC002498 | 5906739016174 |  | 27.12.23.0 |  | NIE
APASYS 60 | Wkładki bezpiecznikowe D012X 10A D01 | Wstawka kalibrująca w pojemniku | 12X 10A D01 w pojemniku 1,5TE | 0000101310T | 24 | 28.6 | APASYS | EC002498 | 5906739016181 |  | 27.12.23.0 |  | NIE
APASYS 60 |  | KLUCZ DO ZAMOCOWANIA WSTAWKI KALIBRUJĄCEJ |  | 0000101400T | 12 | 23.2 | APASYS | EC002498 | 5906739016426 |  | 27.12.23.0 |  | NIE
APASYS 60 | Wkładki bezpiecznikowe D012X 2A D02 | Wstawka kalibrująca w pojemniku | 12X 2A D02 w pojemniku 3TE | 0000101402T | 24 | 28.6 | APASYS | EC002498 | 5906739016198 |  | 27.12.23.0 |  | NIE
APASYS 60 | Wkładki bezpiecznikowe D012X 4A D02 | Wstawka kalibrująca w pojemniku | 12X 4A D02 w pojemniku 3TE | 0000101404T | 24 | 28.6 | APASYS | EC002498 | 5906739016204 |  | 27.12.23.0 |  | NIE
APASYS 60 | Wkładki bezpiecznikowe D012X 6A D02 | Wstawka kalibrująca w pojemniku | 12X 6A D02 w pojemniku 3TE | 0000101406T | 24 | 28.6 | APASYS | EC002498 | 5906739016211 |  | 27.12.23.0 |  | NIE
APASYS 60 | Wkładki bezpiecznikowe D012X 10A D02 | Wstawka kalibrująca w pojemniku | 12X 10A D02 w pojemniku 3TE | 0000101410T | 24 | 28.6 | APASYS | EC002498 | 5906739016228 |  | 27.12.23.0 |  | NIE
APASYS 60 | Wkładki bezpiecznikowe D012X 16A D02 | Wstawka kalibrująca w pojemniku | 12X 16A D02 w pojemniku 3TE | 0000101416T | 24 | 28.6 | APASYS | EC002498 | 5906739016235 |  | 27.12.23.0 |  | NIE
APASYS 60 | Wkładki bezpiecznikowe D012X 20A D02 | Wstawka kalibrująca w pojemniku | 12X 20A D02 w pojemniku 3TE | 0000101420T | 24 | 28.6 | APASYS | EC002498 | 5906739016242 |  | 27.12.23.0 |  | NIE
APASYS 60 | Wkładki bezpiecznikowe D012X 25A D02 | Wstawka kalibrująca w pojemniku | 12X 25A D02 w pojemniku 3TE | 0000101425T | 24 | 28.6 | APASYS | EC002498 | 5906739016259 |  | 27.12.23.0 |  | NIE
APASYS 60 | Wkładki bezpiecznikowe D012X 35A D02 | Wstawka kalibrująca w pojemniku | 12X 35A D02 w pojemniku 3TE | 0000101435T | 24 | 28.6 | APASYS | EC002498 | 5906739016266 |  | 27.12.23.0 |  | NIE
APASYS 60 | Wkładki bezpiecznikowe D012X 50A D02 | Wstawka kalibrująca w pojemniku | 12X 50A D02 w pojemniku 3TE | 0000101450T | 24 | 28.6 | APASYS | EC002498 | 5906739016273 |  | 27.12.23.0 |  | NIE
APASYS 60 | Rozłaczniki bezpiecznikowe TYTAN |  | TYTAN I 1P+N | 0000101641T | 6 | 284.5 | APASYS | EC000277 |  |  | 27.12.23.0 |  | NIE | na specjalne zamówienie
APASYS 60 | Rozłaczniki bezpiecznikowe TYTAN |  | TYTAN I 3P+N | 0000101643T | 3 | 565.5 | APASYS | EC000277 |  |  | 27.12.23.0 |  | NIE | na specjalne zamówienie
APASYS 60 | Rozłaczniki bezpiecznikowe TYTAN |  | TYTAN I 1P | 0000101651T | 12 | 142.5 | APASYS | EC000277 |  |  | 27.12.23.0 |  | NIE | na specjalne zamówienie
APASYS 60 | Rozłaczniki bezpiecznikowe TYTAN |  | TYTAN I 2P | 0000101652T | 6 | 284.5 | APASYS | EC000277 |  |  | 27.12.23.0 |  | NIE | na specjalne zamówienie
APASYS 60 | Rozłaczniki bezpiecznikowe TYTAN |  | TYTAN I 3P | 0000101653T | 4 | 417.2 | APASYS | EC000277 |  |  | 27.12.23.0 |  | NIE | na specjalne zamówienie
APASYS 60 |  |  | Redukująca sprężyna adaptera dla wkładki D02 do D01 | 0000101774T | 12 | 4.2 | APASYS | EC002498 | 5906739015665 | 0.01 | 27.12.23.0 |  | NIE
APASYS 60 |  |  | Sworzeń do zastosowania jako zwieracz nożowy | 0000101780T | 3 | 24.4 | APASYS | EC002498 | 5906739015689 | 0.01 | 27.12.23.0 |  | NIE
APASYS 60 | Rozłaczniki bezpiecznikowe TYTAN | komplet do rozłącznika bezp. TYTAN II 1A (3 x wkładka bezp, 3 x wsuwka bezp. i pudełko) | element kodujacy - pomarańczowy | 0000102601T | 12 | 193.1 | APASYS | EC002498 |  |  | 27.12.40.0 |  | NIE | na specjalne zamówienie
APASYS 60 | Rozłaczniki bezpiecznikowe TYTAN | komplet do rozłącznika bezp. TYTAN II 2A (3 x wkładka bezp, 3 x wsuwka bezp. i pudełko) | element kodujacy - różowy | 0000102602T | 12 | 193.1 | APASYS | EC002498 |  |  | 27.12.40.0 |  | NIE | na specjalne zamówienie
APASYS 60 | Rozłaczniki bezpiecznikowe TYTAN | komplet do rozłącznika bezp. TYTAN I4A (3 x wkładka bezp, 3 x wsuwka bezp. i pudełko) | element kodujacy - brązowy | 0000102604T | 12 | 193.1 | APASYS | EC002498 |  |  | 27.12.40.0 |  | NIE | na specjalne zamówienie
APASYS 60 | Rozłaczniki bezpiecznikowe TYTAN | komplet do rozłącznika bezp. TYTAN II 6A (3 x wkładka bezp, 3 x wsuwka bezp. i pudełko) | element kodujacy - zielony | 0000102606T | 12 | 193.1 | APASYS | EC002498 |  |  | 27.12.40.0 |  | NIE | na specjalne zamówienie
APASYS 60 | Rozłaczniki bezpiecznikowe TYTAN | komplet do rozłącznika bezp. TYTAN II 10A (3 x wkładka bezp, 3 x wsuwka bezp. i pudełko) | element kodujacy - czerwony | 0000102610T | 12 | 193.1 | APASYS | EC002498 |  |  | 27.12.40.0 |  | NIE | na specjalne zamówienie
APASYS 60 | Rozłaczniki bezpiecznikowe TYTAN | komplet do rozłącznika bezp. TYTAN II 13A (3 x wkładka bezp, 3 x wsuwka bezp. i pudełko) | element kodujacy - ochra | 0000102613T | 12 | 193.1 | APASYS | EC002498 |  |  | 27.12.40.0 |  | NIE | na specjalne zamówienie
APASYS 60 | Rozłaczniki bezpiecznikowe TYTAN | komplet do rozłącznika bezp. TYTAN II 16A (3 x wkładka bezp, 3 x wsuwka bezp. i pudełko) | element kodujacy - szary | 0000102616T | 12 | 193.1 | APASYS | EC002498 |  |  | 27.12.40.0 |  | NIE | na specjalne zamówienie
APASYS 60 | Rozłaczniki bezpiecznikowe TYTAN | komplet do rozłącznika bezp. TYTAN II 20A (3 x wkładka bezp, 3 x wsuwka bezp. i pudełko) | element kodujacy -niebieski | 0000102620T | 12 | 193.1 | APASYS | EC002498 |  |  | 27.12.40.0 |  | NIE | na specjalne zamówienie
APASYS 60 | Rozłaczniki bezpiecznikowe TYTAN | komplet do rozłącznika bezp. TYTAN II 25A (3 x wkładka bezp, 3 x wsuwka bezp. i pudełko) | element kodujacy - żółty | 0000102625T | 12 | 193.1 | APASYS | EC002498 |  |  | 27.12.40.0 |  | NIE | na specjalne zamówienie
APASYS 60 | Rozłaczniki bezpiecznikowe TYTAN | komplet do rozłącznika bezp. TYTAN II 32A (3 x wkładka bezp, 3 x wsuwka bezp. i pudełko) | element kodujacy - liiliowy | 0000102632T | 12 | 193.1 | APASYS | EC002498 |  |  | 27.12.40.0 |  | NIE | na specjalne zamówienie
APASYS 60 | Rozłaczniki bezpiecznikowe TYTAN | komplet do rozłącznika bezp. TYTAN II 35A (3 x wkładka bezp, 3 x wsuwka bezp. i pudełko) | element kodujacy - czarny | 0000102635T | 12 | 193.1 | APASYS | EC002498 |  |  | 27.12.40.0 |  | NIE | na specjalne zamówienie
APASYS 60 | Rozłaczniki bezpiecznikowe TYTAN | komplet do rozłącznika bezp. TYTAN II 40A (3 x wkładka bezp, 3 x wsuwka bezp. i pudełko) | element kodujacy - fioletowy | 0000102640T | 12 | 193.1 | APASYS | EC002498 |  |  | 27.12.40.0 |  | NIE | na specjalne zamówienie
APASYS 60 | Rozłaczniki bezpiecznikowe TYTAN |  | TYTAN II 1P+N | 0000102641T | 6 | 249.7 | APASYS | EC000277 |  |  | 27.12.23.0 |  | NIE | na specjalne zamówienie
APASYS 60 | Rozłaczniki bezpiecznikowe TYTAN |  | TYTAN II 3P+N | 0000102643T | 3 | 471.9 | APASYS | EC000277 |  |  | 27.12.23.0 |  | NIE | na specjalne zamówienie
APASYS 60 | Rozłaczniki bezpiecznikowe TYTAN | komplet do rozłącznika bezp. TYTAN II 50A (3 x wkładka bezp, 3 x wsuwka bezp. i pudełko) | element kodujacy - biały | 0000102650T | 12 | 193.1 | APASYS | EC002498 |  |  | 27.12.40.0 |  | NIE | na specjalne zamówienie
APASYS 60 | Rozłaczniki bezpiecznikowe TYTAN |  | TYTAN II 1P | 0000102651T | 12 | 124.9 | APASYS | EC000277 |  |  | 27.12.23.0 |  | NIE | na specjalne zamówienie
APASYS 60 | Rozłaczniki bezpiecznikowe TYTAN |  | TYTAN II 2P | 0000102652T | 6 | 247.7 | APASYS | EC000277 |  |  | 27.12.23.0 |  | NIE | na specjalne zamówienie
APASYS 60 | Rozłaczniki bezpiecznikowe TYTAN |  | TYTAN II 3P | 0000102653T | 4 | 372.2 | APASYS | EC000277 |  |  | 27.12.23.0 |  | NIE | na specjalne zamówienie
APASYS 60 | Rozłaczniki bezpiecznikowe TYTAN | komplet do rozłącznika bezp. TYTAN II 63A (3 x wkładka bezp, 3 x wsuwka bezp. i pudełko) | element kodujacy - miedziany | 0000102663T | 12 | 193.1 | APASYS | EC002498 |  |  | 27.12.40.0 |  | NIE | na specjalne zamówienie
APASYS 60 | Rozłaczniki bezpiecznikowe TYTAN |  | CORON DUO 1P | 0000103301T | 12 | 140.8 | APASYS | EC000277 |  |  | 27.12.23.0 |  | NIE | na specjalne zamówienie
APASYS 60 | Rozłaczniki bezpiecznikowe TYTAN |  | CORON DUO 2P | 0000103302T | 6 | 290.7 | APASYS | EC000277 |  |  | 27.12.23.0 |  | NIE | na specjalne zamówienie
APASYS 60 | Rozłaczniki bezpiecznikowe TYTAN |  | CORON DUO 3P | 0000103303T | 4 | 388.1 | APASYS | EC000277 |  |  | 27.12.23.0 |  | NIE | na specjalne zamówienie
APASYS 60 | Rozłaczniki bezpiecznikowe TYTAN |  | CORON DUO 4P | 0000103304T | 6 | 558.6 | APASYS | EC000277 |  |  | 27.12.23.0 |  | NIE | na specjalne zamówienie
APASYS 60 | Rozłaczniki bezpiecznikowe TYTAN |  | CORON DUO 1P+N | 0000103305T | 6 | 290.7 | APASYS | EC000277 |  |  | 27.12.23.0 |  | NIE | na specjalne zamówienie
APASYS 60 | Rozłaczniki bezpiecznikowe TYTAN |  | CORON DUO 3P+N | 0000103306T | 3 | 523.1 | APASYS | EC000277 |  |  | 27.12.23.0 |  | NIE | na specjalne zamówienie
APASYS 60 | Rozłaczniki bezpiecznikowe TYTAN |  | CORON DUO 3P+p | 0000103307T | 3 | 534.3 | APASYS | EC000277 |  |  | 27.12.23.0 |  | NIE | na specjalne zamówienie
APASYS 60 |  |  | adapter sieciowy 100-240 V AC/24 V DC 10 W | 0000103700T | 1 | 348.9 | APASYS | EC002498 | 5906739015795 | 0.1 | 27.12.23.0 |  | NIE
APASYS 60 |  |  | adapter sieciowy 100-240 V AC/24 V DC 30 W | 0000103701T | 1 | 543.3 | APASYS | EC002498 | 5906739015801 | 0.25 | 27.12.23.0 |  | NIE
APASYS 60 |  |  | Moduł przekaźnika zabezpieczenia podstawowego HR11; 3 -zaciski (sygnalizuje przepalenie wkładki, przekroczenie temperatury, załączenie/wyłączenie) | 0000103711T | 1 | 511 | APASYS | EC002498 | 5906739015733 | 0.12 | 27.12.23.0 |  | NIE
APASYS 60 |  |  | Moduł przekaźnika zabezpieczenia podstawowego HR12; 2 -zaciski (sygnalizuje przepalenie wkładki, przekroczenie temperatury) | 0000103712T | 1 | 488.6 | APASYS | EC002498 | 5906739015740 | 0.12 | 27.12.23.0 |  | NIE
APASYS 60 |  |  | Moduł przekaźnika zabezpieczenia podstawowego HR12; 2 -zaciski (sygnalizuje przepalenie wkładki, przekroczenie temperatury) | 0000103713T | 1 | 464.4 | APASYS | EC002498 | 5906739015757 | 0.12 | 27.12.23.0 |  | NIE
APASYS 60 |  |  | kabel RJ, długość 200 mm | 0000103730T | 1 | 22.4 | APASYS | EC002498 | 5906739015764 | 0.01 | 27.12.23.0 |  | NIE
APASYS 60 |  |  | kabel RJ, długość 500 mm | 0000103731T | 1 | 22.4 | APASYS | EC002498 | 5906739015771 | 0.01 | 27.12.23.0 |  | NIE
APASYS 60 |  |  | kabel RJ, długość 1000 mm | 0000103732T | 1 | 24.4 | APASYS | EC002498 | 5906739015788 | 0.01 | 27.12.23.0 |  | NIE
APASYS 60 | Rozłaczniki bezpiecznikowe TYTAN |  | TYTAN T 3P | 0000104213T | 3 | 514.7 | APASYS | EC000277 |  |  | 27.12.23.0 |  | NIE | na specjalne zamówienie
APASYS 60 | Rozłaczniki bezpiecznikowe TYTAN |  | TYTAN T 3P+N | 0000104215T | 3 | 686.3 | APASYS | EC000277 |  |  | 27.12.23.0 |  | NIE | na specjalne zamówienie
APASYS 60 | Rozłaczniki bezpiecznikowe TYTAN |  | CORON 2 1P+N | 0000104641T | 6 | 284.5 | APASYS | EC000277 |  |  | 27.12.23.0 |  | NIE | na specjalne zamówienie
APASYS 60 | Rozłaczniki bezpiecznikowe TYTAN |  | CORON 2 3P+N | 0000104643T | 3 | 569.4 | APASYS | EC000277 |  |  | 27.12.23.0 |  | NIE | na specjalne zamówienie
APASYS 60 | Rozłaczniki bezpiecznikowe TYTAN |  | CORON 2 1P | 0000104651T | 12 | 140.6 | APASYS | EC000277 |  |  | 27.12.23.0 |  | NIE | na specjalne zamówienie
APASYS 60 | Rozłaczniki bezpiecznikowe TYTAN |  | CORON 2 2P | 0000104652T | 6 | 288.5 | APASYS | EC000277 |  |  | 27.12.23.0 |  | NIE | na specjalne zamówienie
APASYS 60 | Rozłaczniki bezpiecznikowe TYTAN |  | CORON 2 3P | 0000104653T | 4 | 409.3 | APASYS | EC000277 |  |  | 27.12.23.0 |  | NIE | na specjalne zamówienie
APASYS 60 |  |  | Kłódka w pojemniku zatrzaskiwanym na szynie | 0000104664T | 1 | 158.1 | APASYS | EC002498 | 5906739015672 | 0.12 | 27.12.23.0 |  | NIE
APASYS 60 | Wsporniki szyn i akcesoria | Rozstaw 60 mm | Wspornik szyny 2-biegunowy; 1 otwór montażowy | 0000106004T | 10 | 28.6 | APASYS | EC002498 | 5906739014897 |  | 27.12.23.0 |  | NIE | na specjalne zamówienie
APASYS 60 | Wsporniki szyn i akcesoria | Rozstaw 60 mm | Wspornik szyny 2-biegunowy; 2 otwory montażowe | 0000106005T | 10 | 40.5 | APASYS | EC002498 | 5906739014903 |  | 27.12.23.0 |  | NIE | na specjalne zamówienie
APASYS 60 |  |  | osłona 27 mm | 0000106011T | 10 | 6.1 | APASYS | EC002498 | 5906739015160 |  | 27.12.23.0 |  | NIE
APASYS 60 |  |  | osłona 36 mm, zawiera rozszerzenie boczne | 0000106012T | 10 | 8 | APASYS | EC002498 | 5906739015177 |  | 27.12.23.0 |  | NIE
APASYS 60 |  |  | osłona 54 mm, zawiera rozszerzenie boczne | 0000106013T | 10 | 14.2 | APASYS | EC002498 | 5906739015184 |  | 27.12.23.0 |  | NIE
APASYS 60 |  |  | para osłon | 0000106016T | 10 | 12.2 | APASYS | EC002498 | 5906739015191 |  | 27.12.23.0 |  | NIE
APASYS 60 |  |  | osłona pojedyncza lewa | 0000106017T | 10 | 6.1 | APASYS | EC002498 | 5906739015207 |  | 27.12.23.0 |  | NIE
APASYS 60 |  |  | osłona pojedyncza prawa | 0000106018T | 10 | 6.1 | APASYS | EC002498 | 5906739015214 |  | 27.12.23.0 |  | NIE
APASYS 60 | Podstawa bezpiecznikowa E 18 |  | podstawa bezpiecznikowa do montażu na szynach 27 mm, bez osłony | 0000106022T | 10 | 50.6 | APASYS | EC002498 | 5906739015139 | 0.11 | 27.12.23.0 |  | NIE
APASYS 60 | Podstawa bezpiecznikowa E 18 |  | podstawa bezpiecznikowa do montażu na szynach 27 mm, z osłoną | 0000106023T | 10 | 56.8 | APASYS | EC002498 | 5906739014699 | 0.12 | 27.12.23.0 |  | NIE
APASYS 60 |  |  | zatrzaskiwana osłona zapewniająca ochronę przed dotykiem wierzchem dłoni | 0000106026T | 10 | 16.3 | APASYS | EC002498 | 5906739015221 | 0.01 | 27.12.23.0 |  | NIE
APASYS 60 | Podstawa bezpiecznikowa E 18 |  | podstawa bezpiecznikowa do montażu na szynach 36 mm, z osłoną i rozszerzeniem bocznym | 0000106028T | 10 | 60.7 | APASYS | EC002498 | 5906739015146 | 0.19 | 27.12.23.0 |  | NIE
APASYS 60 | Podstawa bezpiecznikowa E 18 |  | podstawa bezpiecznikowa do montażu na szynach 54 mm, z osłoną i rozszerzeniem bocznym | 0000106029T | 10 | 64.8 | APASYS | EC002498 | 5906739015153 | 0.15 | 27.12.23.0 |  | NIE
APASYS 60 | Osłona szyn mostu | kolor szary | szerokość 54 mm, wysokość wewnętrzna 42 mm, dla zacisków 16,,50 mm2 | 0000106033T | 2 | 50.6 | APASYS | EC002498 | 5906739014996 | 0.07 | 27.12.23.0 |  | NIE
APASYS 60 | Osłona szyn mostu | kolor szary | szerokość 108 mm, wysokość wewnętrzna 42 mm, dla zacisków 16,,70 mm2 | 0000106034T | 1 | 59 | APASYS | EC002498 | 5906739015009 | 0.09 | 27.12.23.0 |  | NIE
APASYS 60 | Osłona szyn mostu | kolor szary | szerokość 108 mm, wysokość wewnętrzna 78 mm, dla zacisków 16,,185 mm2 | 0000106035T | 1 | 62.8 | APASYS | EC002498 | 5906739015016 | 0.14 | 27.12.23.0 |  | NIE
APASYS 60 | Adapter zasilając | Kolor zółty | szerokość 54 mm, wysokość wewnętrzna 42 mm, dla zacisków 16,,50 mm2 | 0000106090T | 2 | 71.1 | APASYS | EC002498 | 5906739014941 | 0.09 | 27.12.23.0 |  | NIE
APASYS 60 | Adapter zasilając | Kolor zółty | szerokość 108 mm, wysokość wewnętrzna 42 mm, dla zacisków 16,,70 mm2 | 0000106091T | 1 | 81.4 | APASYS | EC002498 | 5906739014958 | 0.14 | 27.12.23.0 |  | NIE
APASYS 60 | Adapter zasilając | Kolor zółty | szerokość 108 mm, wysokość wewnętrzna 78 mm, dla zacisków 16,,185 mm2 | 0000106092T | 1 | 85.3 | APASYS | EC002498 | 5906739014705 | 0.18 | 27.12.23.0 |  | NIE
APASYS 60 | Adapter zasilając | Kolor szary | szerokość 54 mm, wysokość wewnętrzna 42 mm, dla zacisków 16,,50 mm2 | 0000106096T | 2 | 71.1 | APASYS | EC002498 | 5906739014965 | 0.09 | 27.12.23.0 |  | NIE
APASYS 60 | Adapter zasilając | Kolor szary | szerokość 108 mm, wysokość wewnętrzna 42 mm, dla zacisków 16,,70 mm2 | 0000106097T | 1 | 81.4 | APASYS | EC002498 | 5906739014972 | 0.15 | 27.12.23.0 |  | NIE
APASYS 60 | Adapter zasilając | Kolor szary | szerokość 108 mm, wysokość wewnętrzna 78 mm, dla zacisków 16,,185 mm2 | 0000106098T | 1 | 85.3 | APASYS | EC002498 | 5906739014989 | 0.19 | 27.12.23.0 |  | NIE
APASYS 60 | Adapter | Boczny element rozszerzający adaptera szerokości 9mm | uniwersalna szyna montażowa, szerokość 45 mm, bezstopniowa regulacja | 0000106104T | 10 | 12.2 | APASYS | EC002498 | 5906739015528 |  | 27.12.23.0 |  | NIE | na specjalne zamówienie
APASYS 60 | Adapter | Boczny element rozszerzający adaptera szerokości 9mm | uniwersalna szyna montażowa, szerokość 54 mm, bezstopniowa regulacja | 0000106105T | 10 | 12.2 | APASYS | EC002498 | 5906739015535 |  | 27.12.23.0 |  | NIE | na specjalne zamówienie
APASYS 60 | Adapter | Boczny element rozszerzający adaptera szerokości 9mm | uniwersalna szyna montażowa, szerokość 63 mm, bezstopniowa regulacja | 0000106106T | 10 | 12.2 | APASYS | EC002498 | 5906739015542 |  | 27.12.23.0 |  | NIE | na specjalne zamówienie
APASYS 60 | Adapter | Boczny element rozszerzający adaptera szerokości 9mm | uniwersalna szyna montażowa, szerokość 72 mm, bezstopniowa regulacja | 0000106107T | 10 | 12.2 | APASYS | EC002498 | 5906739015559 |  | 27.12.23.0 |  | NIE | na specjalne zamówienie
APASYS 60 | Adapter | Boczny element rozszerzający adaptera szerokości 9mm | uniwersalna szyna montażowa, szerokość 81 mm, bezstopniowa regulacja | 0000106108T | 10 | 12.2 | APASYS | EC002498 | 5906739015566 |  | 27.12.23.0 |  | NIE | na specjalne zamówienie
APASYS 60 | Adapter | Boczny element rozszerzający adaptera szerokości 9mm |  | 0000106110T | 10 | 14.2 | APASYS | EC002498 | 5906739015511 |  | 27.12.23.0 |  | NIE | na specjalne zamówienie
APASYS 60 | Adapter | Boczny element rozszerzający adaptera szerokości 9 mm | bez zacisków, zawiera łącznik X do rozszerzenia bocznego albo pojedynczego montażu | 0000106140T | 4 | 101.4 | APASYS | EC002498 | 5906739015504 |  | 27.12.23.0 |  | NIE | na specjalne zamówienie
APASYS 60 | Adapter | Boczny element rozszerzający adaptera szerokości 9 mm | Ie = 25 A; 4 mm2 przekrój kabla przyłączeniowego, AWG 12 szerokość 45 mm | 0000106142T | 4 | 117.4 | APASYS | EC002498 | 5906739015443 |  | 27.12.23.0 |  | NIE | na specjalne zamówienie
APASYS 60 | Adapter | Boczny element rozszerzający adaptera szerokości 9 mm | Ie = 35 A; 6 mm2 przekrój kabla przyłączeniowego, AWG 10 szerokość 45 mm | 0000106143T | 4 | 130 | APASYS | EC002498 | 5906739015450 |  | 27.12.23.0 |  | NIE | na specjalne zamówienie
APASYS 60 | Adapter | Boczny element rozszerzający adaptera szerokości 9 mm | Ie = 63 A; 10 mm2 przekrój kabla przyłączeniowego, AWG 8 szerokość 45 mm | 0000106146T | 4 | 152.1 | APASYS | EC002498 | 5906739015467 |  | 27.12.23.0 |  | NIE | na specjalne zamówienie
APASYS 60 | Adapter | Boczny element rozszerzający adaptera szerokości 9 mm | Ie = 80 A; 16 mm2 przekrój kabla przyłączeniowego, AWG 6 szerokość 45 mm | 0000106148T | 4 | 162.1 | APASYS | EC002498 | 5906739015474 |  | 27.12.23.0 |  | NIE | na specjalne zamówienie
APASYS 60 | Adapter | Boczny element rozszerzający adaptera szerokości 9 mm | Ie = 25A; podwójny zacisk centralny 4 mm2, AWG 12 szerokość 45 mm | 0000106152T | 4 | 150.3 | APASYS | EC002498 | 5906739015481 |  | 27.12.23.0 |  | NIE | na specjalne zamówienie
APASYS 60 | Adapter | Boczny element rozszerzający adaptera szerokości 9 mm | Ie = 35A; podwójny zacisk centralny 6 mm2, AWG 10 szrokość 45 mm | 0000106153T | 4 | 160.4 | APASYS | EC002498 | 5906739015498 |  | 27.12.23.0 |  | NIE | na specjalne zamówienie
APASYS 60 | Wsporniki szyn i akcesoria | Rozstaw 60 mm | 3-biegunowy, 2 otwory montażowe w środku, dołączone podkładki i śruby | 0000106300T | 20 | 52.9 | APASYS | EC002498 | 5906739014668 | 0.13 | 27.12.23.0 |  | NIE
APASYS 60 | Wsporniki szyn i akcesoria | Rozstaw 60 mm | element dołączany do 0000106300, z otworem montażowym dla urządzeń wymagających 4 otowrów motażowych, dołączone śruby | 0000106301T | 10 | 8 | APASYS | EC002498 | 5906739014804 | 0.01 | 27.12.23.0 |  | NIE
APASYS 60 | Wsporniki szyn i akcesoria | Rozstaw 60 mm | 1-biegunowy, dołączany do 0000106300 albo do zbudownia wspornika 2 - biegunowego, dołączone podkładki i śruby | 0000106302T | 10 | 28.6 | APASYS | EC002498 | 5906739014811 | 0.048 | 27.12.23.0 |  | NIE
APASYS 60 | Wsporniki szyn i akcesoria | Rozstaw 60 mm | Osłona końcowa 3 -biegunowa, trójkątem ostrzegawczym | 0000106303T | 10 | 8 | APASYS | EC002498 | 5906739014842 | 0.02 | 27.12.23.0 |  | NIE
APASYS 60 | Wsporniki szyn i akcesoria | Rozstaw 60 mm | 1 - biegunowy dla pojedynczego urządzenia, dołączone podkładki i sruby | 0000106304T | 10 | 28.6 | APASYS | EC002498 | 5906739014828 | 0.07 | 27.12.23.0 |  | NIE
APASYS 60 | Wsporniki szyn i akcesoria | Rozstaw 60 mm | łącznik, umożliwia montaż 2 x 000106302 w celu otrzymania wspornika 2 - biegunowego | 0000106307T | 10 | 12.2 | APASYS | EC002498 | 5906739014835 | 0.004 | 27.12.23.0 |  | NIE
APASYS 60 | Wsporniki szyn i akcesoria | Rozstaw 60 mm | Osłona końcowa typu Z, 3-biegunowy, żółta z trójkątem ostrzegawczym | 0000106308T | 10 | 8 | APASYS | EC002498 | 5906739014682 | 0.024 | 27.12.23.0 |  | NIE
APASYS 60 | Wsporniki szyn i akcesoria | Rozstaw 60 mm | Osłona końcowa 1 - biegunowa | 0000106310T | 10 | 6.1 | APASYS | EC002498 | 5906739014859 | 0.05 | 27.12.23.0 |  | NIE
APASYS 60 | Wsporniki szyn i akcesoria | Rozstaw 60 mm | Osłona końcowa 1 biegunowy , typu Z | 0000106311T | 20 | 6.1 | APASYS | EC002498 | 5906739014866 | 0.007 | 27.12.23.0 |  | NIE
APASYS 60 | Rozłączniki RBD0/60 | 400 V, D0 : 2…63A, 10x38: 2…32A | 3-biegunowy | 0000106601T | 3 | 385.2 | APASYS | EC000277 | 5906739015573 | 0.35 | 27.12.23.0 |  | NIE
APASYS 60 | Rozłączniki RBD0/60 | 400 V, D0 : 2…63A, 10x38: 2…32A | 3-biegunowy +biegun neutralny N | 0000106602T | 3 | 602.4 | APASYS | EC000277 | 5906739015580 | 0.4 | 27.12.23.0 |  | NIE
APASYS 60 | Rozłączniki RBD0/60 | 400 V, D0 : 2…63A, 10x38: 2…32A | 3-biegunowy z mikrołacznikiem do sygnalizacji stanu załączenia | 0000106603T | 3 | 430 | APASYS | EC000277 | 5906739015597 | 0.36 | 27.12.23.0 |  | NIE
APASYS 60 | Rozłączniki RBD0/60 | 400 V, D0 : 2…63A, 10x38: 2…32A | 3-biegunowy +biegun neutralny N z mikrołacznikiem do sygnalizacji stanu załączenia | 0000106604T | 3 | 644.6 | APASYS | EC000277 | 5906739015603 | 0.41 | 27.12.23.0 |  | NIE
APASYS 60 |  |  | Osłona chroniąca przed dotykiem z tyłu, górna i dolna | 0000106626T | 10 | 19.9 | APASYS | EC002498 | 5906739015658 | 0.01 | 27.12.23.0 |  | NIE
APASYS 60 | Rozłączniki RBD0/60 | 500 V,10x38: 2…25A | 3-biegunowy | 0000106631T | 3 | 385.2 | APASYS | EC000277 | 5906739015610 | 0.36 | 27.12.23.0 |  | NIE
APASYS 60 | Rozłączniki RBD0/60 | 500 V,10x38: 2…25A | 3-biegunowy +biegun neutralny N | 0000106632T | 3 | 602.4 | APASYS | EC000277 | 5906739015627 | 0.4 | 27.12.23.0 |  | NIE
APASYS 60 | Rozłączniki RBD0/60 | 500 V,10x38: 2…25A | 3-biegunowy z mikrołacznikiem do sygnalizacji stanu załączenia | 0000106633T | 3 | 430 | APASYS | EC000277 | 5906739015634 | 0.4 | 27.12.23.0 |  | NIE
APASYS 60 | Rozłączniki RBD0/60 | 500 V,10x38: 2…25A | 3-biegunowy +biegun neutralny N z mikrołacznikiem do sygnalizacji stanu załączenia | 0000106634T | 3 | 644.6 | APASYS | EC000277 | 5906739015641 | 0.4 | 27.12.23.0 |  | NIE
APASYS 60 | Rozłączniki RBD0/60 H1 | zabezpieczenie podstawowe z kontrolą stanu wkładek i temperatury400 V, D0 : 2…63A, 10x38: 2…32A | 3-biegunowy | 0000106701T | 3 | 1056.4 | APASYS | EC000277 | 5906739015696 | 0.4 | 27.12.23.0 |  | NIE
APASYS 60 | Rozłączniki RBD0/60 H1 | zabezpieczenie podstawowe z kontrolą stanu wkładek i temperatury400 V, D0 : 2…63A, 10x38: 2…32A | 3-biegunowy +biegun neutralny N | 0000106702T | 3 | 1208.6 | APASYS | EC000277 | 5906739015702 | 0.4 | 27.12.23.0 |  | NIE
APASYS 60 | Rozłączniki RBD0/60 H1 | zabezpieczenie podstawowe z kontrolą stanu wkładek i temperatury 500 V, 10x38: 2…25A | 3-biegunowy | 0000106731T | 3 | 1056.4 | APASYS | EC000277 | 5906739015719 | 0.4 | 27.12.23.0 |  | NIE
APASYS 60 | Rozłączniki RBD0/60 H1 | zabezpieczenie podstawowe z kontrolą stanu wkładek i temperatury 500 V, 10x38: 2…25A | 3-biegunowy +biegun neutralny N | 0000106732T | 3 | 1208.6 | APASYS | EC000277 | 5906739015726 | 0.4 | 27.12.23.0 |  | NIE
APASYS 60 | Zaciski hakowe | Dla szyn o grubości 5 mm | 1,5…16 mm2 | 0000116051T | 100 | 4.2 | APASYS | EC002498 | 5906739015023 | 0.03 | 27.12.23.0 |  | NIE
APASYS 60 | Zaciski hakowe | Dla szyn o grubości 5 mm | 1,5…35 mm2 | 0000116052T | 50 | 6.1 | APASYS | EC002498 | 5906739015030 | 0.04 | 27.12.23.0 |  | NIE
APASYS 60 | Zaciski hakowe | Dla szyn o grubości 5 mm | 1,5…50 mm2 | 0000116053T | 50 | 10.1 | APASYS | EC002498 | 5906739015047 | 0.03 | 27.12.23.0 |  | NIE
APASYS 60 | Zaciski hakowe | Dla szyn o grubości 5 mm | 16…70 mm2 | 0000116054T | 10 | 14.2 | APASYS | EC002498 | 5906739015054 | 0.06 | 27.12.23.0 |  | NIE
APASYS 60 | Zaciski hakowe | Dla szyn o grubości 5 mm | 16…120 mm2 | 0000116055T | 10 | 22.4 | APASYS | EC002498 | 5906739014712 | 0.07 | 27.12.23.0 |  | NIE
APASYS 60 | Zaciski hakowe | Dla szyn o grubości 5 mm | 16…185 mm2 | 0000116056T | 10 | 28.6 | APASYS | EC002498 | 5906739015061 | 0.1 | 27.12.23.0 |  | NIE
APASYS 60 | Zaciski hakowe | Dla szyn o grubości 10 mm | 1,5…16 mm2 | 0000116061T | 100 | 6.1 | APASYS | EC002498 | 5906739015078 | 0.03 | 27.12.23.0 |  | NIE
APASYS 60 | Zaciski hakowe | Dla szyn o grubości 10 mm | 1,5…35 mm2 | 0000116062T | 50 | 8 | APASYS | EC002498 | 5906739015085 | 0.03 | 27.12.23.0 |  | NIE
APASYS 60 | Zaciski hakowe | Dla szyn o grubości 10 mm | 1,5…50 mm2 | 0000116063T | 50 | 12.2 | APASYS | EC002498 | 5906739015092 | 0.03 | 27.12.23.0 |  | NIE
APASYS 60 | Zaciski hakowe | Dla szyn o grubości 10 mm | 16…70 mm2 | 0000116064T | 10 | 16.3 | APASYS | EC002498 | 5906739015108 | 0.05 | 27.12.23.0 |  | NIE
APASYS 60 | Zaciski hakowe | Dla szyn o grubości 10 mm | 16…120 mm2 | 0000116065T | 10 | 24.4 | APASYS | EC002498 | 5906739015115 | 0.07 | 27.12.23.0 |  | NIE
APASYS 60 | Zaciski hakowe | Dla szyn o grubości 10 mm | 16…185 mm2 | 0000116066T | 10 | 30.4 | APASYS | EC002498 | 5906739015122 | 0.08 | 27.12.23.0 |  | NIE
APASYS 60 |  | WSTAWKA REDUKCYJNA DLA WKŁ.D01 |  | 0000121401T | 20 | 2 | APASYS | EC002498 | 5906739016440 |  | 27.12.23.0 |  | NIE
APASYS 60 |  | GŁÓWKA BEZPIECZNIKOWA Z TWORZYWA | D02 z otworem pomiarowym | 0000126024T | 20 | 5 | APASYS | EC002498 | 5906739016433 |  | 27.12.23.0 |  | NIE
APASYS 60 |  | GŁÓWKA BEZPIECZNIKOWA Z PORCELANY | D02 z otworem pomiarowym | 0000127024T | 20 | 5 | APASYS | EC002498 | 5906739014736 |  | 27.12.23.0 |  | NIE
APASYS 60 |  | GŁÓWKA BEZPIECZNIKOWA Z PORCELANY | D01 z otworem pomiarowym | 0000127025T | 20 | 4.2 | APASYS | EC002498 | 5906739016532 |  | 27.12.23.0 |  | NIE
APASYS 60 | System osłon | Oslony szyn, dla szyn miedzianych o szerokości do 30 mm | osłony na szynę o grubości 5 mm, długość 1000mm | 0000106335T | 10 | 127.8 | APASYS | EC002498 | 5906739035939 | 0.07 | 27.12.23.0 |  | NIE
APASYS 60 | System osłon | Oslony szyn, dla szyn miedzianych o szerokości do 30 mm | osłony na szynę o grubości 10 mm, długość 1000mm | 0000106340T | 10 | 127.8 | APASYS | EC002498 | 5906739035946 | 0.09 | 27.12.23.0 |  | NIE
APASYS 60 | Wsporniki szyn i akcesoria | Rozstaw 100 mm | 3-biegunowy, | 0000188100T | 1 | 99.4 | APASYS | EC002498 | 5906739014910 | 0.33 | 27.12.23.0 |  | NIE
APASYS 60 | Wsporniki szyn i akcesoria | Rozstaw 185 mm | 3-biegunowy, | 0000188101T | 1 | 152.1 | APASYS | EC002498 | 5906739014743 | 0.54 | 27.12.23.0 |  | NIE
APASYS 60 | Wsporniki szyn i akcesoria | Rozstaw 100 mm | Wspornik szyny 1-biegunowy | 0000188102T | 1 | 152.1 | APASYS | EC002498 | 5906739014927 | 0.21 | 27.12.23.0 |  | NIE
APASYS 60 | Wsporniki szyn i akcesoria | Rozstaw 100 mm | Osłona końcowa 3-biegunowa rozstaw 100mm | 0000188103T | 1 | 71.1 | APASYS | EC002498 | 5906739014934 | 0.07 | 27.12.23.0 |  | NIE
APASYS 60 | Wsporniki szyn i akcesoria | Rozstaw 185 mm | Osłona końcowa 3-biegunowa rozstaw 185mm | 0000188104T | 1 | 95.3 | APASYS | EC002498 | 5906739014750 | 0.12 | 27.12.23.0 |  | NIE
APASYS 60 | Wsporniki szyn i akcesoria | Rozstaw 185 mm | wspornik szyn 3-biegunowy, z osadzonymi nakrętkami M10 (M10 185mm) | 0000188105T | 1 | 97.5 | APASYS | EC002498 | 5906739024452 |  | 27.12.23.0 |  | NIE
APASYS 60 | Wsporniki szyn i akcesoria | Rozstaw 100 mm | wspornik szyn 3-biegunowy, z osadzonymi nakrętkami M10 (M10 185/100mm) | 0000188106T | 1 | 105.5 | APASYS | EC002498 | 5906739024469 |  | 27.12.23.0 |  | NIE
APASYS 60 | Wsporniki szyn i akcesoria | Rozstaw 60 mm | wspornik szyn 3-biegunowy, z osadzonymi nakrętkami M10 (M10 60) | 0000188107T | 1 | 69 | APASYS | EC002498 | 5906739024476 |  | 27.12.23.0 |  | NIE
APASYS 60 | Podstawa bezpiecznikowa D0 E 14 TH 35 |  | Podstawa 1- biegunowa D0 E 14 TH 35 | 0000284001T | 15 | 28.3 | APASYS | EC002498 |  | 0.058 | 27.12.23.0 |  | NIE | na specjalne zamówienie
APASYS 60 | Podstawa bezpiecznikowa D0 E 14 TH 35 |  | Podstawa 3- biegunowa D0 E 14 TH 35E | 0000284003T | 5 | 76.9 | APASYS | EC002498 |  | 0.178 | 27.12.23.0 |  | NIE | na specjalne zamówienie
APASYS 60 | Podstawa bezpiecznikowa D0 E 18 TH 35 |  | Podstawa 1- biegunowa D0 E 18 TH 35 | 0000284011T | 15 | 30.1 | APASYS | EC002498 |  | 0.064 | 27.12.23.0 |  | NIE | na specjalne zamówienie
APASYS 60 | Podstawa bezpiecznikowa D0 E 18 TH 35 |  | Podstawa 3- biegunowa D0 E 18 TH 35E | 0000284013T | 5 | 78.8 | APASYS | EC002498 |  | 0.194 | 27.12.23.0 |  | NIE | na specjalne zamówienie
APASYS 60 | Rozłaczniki bezpiecznikowe TYTAN | komplet do rozłącznika bezp. TYTAN II - zamek (3 x wsuwka z zamkiem i pudełko) | Zamek cylindryczny 5A5 czarny | 0001020071T | 12 | 392 | APASYS | EC002498 |  |  | 27.12.40.0 |  | NIE | na specjalne zamówienie
APASYS 60 | Rozłaczniki bezpiecznikowe TYTAN | komplet do rozłącznika bezp. TYTAN II - zamek (3 x wsuwka z zamkiem i pudełko) | Zamek cylindryczn 5A4 niebieski | 0001020072T | 12 | 392 | APASYS | EC002498 |  |  | 27.12.40.0 |  | NIE | na specjalne zamówienie
APASYS 60 | Rozłaczniki bezpiecznikowe TYTAN | komplet do rozłącznika bezp. TYTAN II - zamek (3 x wsuwka z zamkiem i pudełko) | Zamek cylindryczn 5A3 zielony | 0001020073T | 12 | 392 | APASYS | EC002498 |  |  | 27.12.40.0 |  | NIE | na specjalne zamówienie
APASYS 60 | Rozłaczniki bezpiecznikowe TYTAN | komplet do rozłącznika bezp. TYTAN II - zamek (3 x wsuwka z zamkiem i pudełko) | Zamek cylindryczn 5A1 żółty | 0001020074T | 12 | 392 | APASYS | EC002498 |  |  | 27.12.40.0 |  | NIE | na specjalne zamówienie
APASYS 60 | Rozłaczniki bezpiecznikowe TYTAN | komplet do rozłącznika bezp. TYTAN II - zamek (3 x wsuwka z zamkiem i pudełko) | Zamek cylindryczny 5A2 czerwony | 0001020075T | 12 | 392 | APASYS | EC002498 |  |  | 27.12.40.0 |  | NIE | na specjalne zamówienie
APASYS 60 | Rozłaczniki bezpiecznikowe TYTAN | komplet do rozłącznika bezp. TYTAN II - zamek (3 x wsuwka z zamkiem i pudełko) | Zamek z tworzywa sztucznego czarny | 0001020081T | 12 | 64.9 | APASYS | EC002498 |  |  | 27.12.40.0 |  | NIE | na specjalne zamówienie
APASYS 60 | Rozłaczniki bezpiecznikowe TYTAN | komplet do rozłącznika bezp. TYTAN II - zamek (3 x wsuwka z zamkiem i pudełko) | Zamek z tworzywa sztucznego niebieski | 0001020082T | 12 | 64.9 | APASYS | EC002498 |  |  | 27.12.40.0 |  | NIE | na specjalne zamówienie
APASYS 60 | Rozłaczniki bezpiecznikowe TYTAN | komplet do rozłącznika bezp. TYTAN II - zamek (3 x wsuwka z zamkiem i pudełko) | Zamek z tworzywa sztucznego zielony | 0001020083T | 12 | 64.9 | APASYS | EC002498 |  |  | 27.12.40.0 |  | NIE | na specjalne zamówienie
APASYS 60 | Rozłaczniki bezpiecznikowe TYTAN | komplet do rozłącznika bezp. TYTAN II - zamek (3 x wsuwka z zamkiem i pudełko) | Zamek z tworzywa sztucznego żółty | 0001020084T | 12 | 64.9 | APASYS | EC002498 |  |  | 27.12.40.0 |  | NIE | na specjalne zamówienie
APASYS 60 | Rozłaczniki bezpiecznikowe TYTAN | komplet do rozłącznika bezp. TYTAN II - zamek (3 x wsuwka z zamkiem i pudełko) | Zamek z tworzywa sztucznego czerwony | 0001020085T | 12 | 64.9 | APASYS | EC002498 |  |  | 27.12.40.0 |  | NIE | na specjalne zamówienie
APASYS 60 | Rozłaczniki bezpiecznikowe TYTAN | komplet do rozłącznika bezp. TYTAN II - zwora (3 x wkładka zwierająca, 3 x wsuwka bezp. i pudełko) | Zestaw zwór | 0001023000T | 12 | 169.1 | APASYS | EC002498 |  |  | 27.12.40.0 |  | NIE | na specjalne zamówienie
APASYS 60 | Rozłaczniki bezpiecznikowe TYTAN | z wkładką bezp. | TYTAN II 1P; 1A | 0010265101T | 12 | 174.6 | APASYS | EC000277 |  |  | 27.12.23.0 |  | NIE | na specjalne zamówienie
APASYS 60 | Rozłaczniki bezpiecznikowe TYTAN | z wkładką bezp. | TYTAN II 1P; 2A | 0010265102T | 12 | 174.6 | APASYS | EC000277 |  |  | 27.12.23.0 |  | NIE | na specjalne zamówienie
APASYS 60 | Rozłaczniki bezpiecznikowe TYTAN | z wkładką bezp. | TYTAN II 1P: 4A | 0010265104T | 12 | 174.6 | APASYS | EC000277 |  |  | 27.12.23.0 |  | NIE | na specjalne zamówienie
APASYS 60 | Rozłaczniki bezpiecznikowe TYTAN | z wkładką bezp. | TYTAN II 1P; 6A | 0010265106T | 12 | 174.6 | APASYS | EC000277 |  |  | 27.12.23.0 |  | NIE | na specjalne zamówienie
APASYS 60 | Rozłaczniki bezpiecznikowe TYTAN | z wkładką bezp. | TYTAN II 1P; 10A | 0010265110T | 12 | 174.6 | APASYS | EC000277 |  |  | 27.12.23.0 |  | NIE | na specjalne zamówienie
APASYS 60 | Rozłaczniki bezpiecznikowe TYTAN | z wkładką bezp. | TYTAN II 1P; 16A | 0010265116T | 12 | 174.6 | APASYS | EC000277 |  |  | 27.12.23.0 |  | NIE | na specjalne zamówienie
APASYS 60 | Rozłaczniki bezpiecznikowe TYTAN | z wkładką bezp. | TYTAN II 1P; 20A | 0010265120T | 12 | 174.6 | APASYS | EC000277 |  |  | 27.12.23.0 |  | NIE | na specjalne zamówienie
APASYS 60 | Rozłaczniki bezpiecznikowe TYTAN | z wkładką bezp. | TYTAN II 1P: 25A | 0010265125T | 12 | 174.6 | APASYS | EC000277 |  |  | 27.12.23.0 |  | NIE | na specjalne zamówienie
APASYS 60 | Rozłaczniki bezpiecznikowe TYTAN | z wkładką bezp. | TYTAN II 1P; 32A | 0010265132T | 12 | 174.6 | APASYS | EC000277 |  |  | 27.12.23.0 |  | NIE | na specjalne zamówienie
APASYS 60 | Rozłaczniki bezpiecznikowe TYTAN | z wkładką bezp. | TYTAN II 1P; 35A | 0010265135T | 12 | 174.6 | APASYS | EC000277 |  |  | 27.12.23.0 |  | NIE | na specjalne zamówienie
APASYS 60 | Rozłaczniki bezpiecznikowe TYTAN | z wkładką bezp. | TYTAN II 1P; 40A | 0010265140T | 12 | 174.6 | APASYS | EC000277 |  |  | 27.12.23.0 |  | NIE | na specjalne zamówienie
APASYS 60 | Rozłaczniki bezpiecznikowe TYTAN | z wkładką bezp. | TYTAN II 1P; 50A | 0010265150T | 12 | 174.6 | APASYS | EC000277 |  |  | 27.12.23.0 |  | NIE | na specjalne zamówienie
APASYS 60 | Rozłaczniki bezpiecznikowe TYTAN | z wkładką bezp. | TYTAN II 1P; 63A | 0010265163T | 12 | 174.6 | APASYS | EC000277 |  |  | 27.12.23.0 |  | NIE | na specjalne zamówienie
APASYS 60 | Rozłaczniki bezpiecznikowe TYTAN | z wkładką bezp. | TYTAN II 3P; 1A | 0010265301T | 4 | 467 | APASYS | EC000277 |  |  | 27.12.23.0 |  | NIE | na specjalne zamówienie
APASYS 60 | Rozłaczniki bezpiecznikowe TYTAN | z wkładką bezp. | TYTAN II 3P; 2A | 0010265302T | 4 | 467 | APASYS | EC000277 |  |  | 27.12.23.0 |  | NIE | na specjalne zamówienie
APASYS 60 | Rozłaczniki bezpiecznikowe TYTAN | z wkładką bezp. | TYTAN II 3P; 4A | 0010265304T | 4 | 467 | APASYS | EC000277 |  |  | 27.12.23.0 |  | NIE | na specjalne zamówienie
APASYS 60 | Rozłaczniki bezpiecznikowe TYTAN | z wkładką bezp. | TYTAN II 3P; 6A | 0010265306T | 4 | 467 | APASYS | EC000277 |  |  | 27.12.23.0 |  | NIE | na specjalne zamówienie
APASYS 60 | Rozłaczniki bezpiecznikowe TYTAN | z wkładką bezp. | TYTAN II 3P; 10A | 0010265310T | 4 | 467 | APASYS | EC000277 |  |  | 27.12.23.0 |  | NIE | na specjalne zamówienie
APASYS 60 | Rozłaczniki bezpiecznikowe TYTAN | z wkładką bezp. | TYTAN II 3P; 13A | 0010265313T | 4 | 467 | APASYS | EC000277 |  |  | 27.12.23.0 |  | NIE | na specjalne zamówienie
APASYS 60 | Rozłaczniki bezpiecznikowe TYTAN | z wkładką bezp. | TYTAN II 3P; 16A | 0010265316T | 4 | 467 | APASYS | EC000277 |  |  | 27.12.23.0 |  | NIE | na specjalne zamówienie
APASYS 60 | Rozłaczniki bezpiecznikowe TYTAN | z wkładką bezp. | TYTAN II 3P; 20A | 0010265320T | 4 | 467 | APASYS | EC000277 |  |  | 27.12.23.0 |  | NIE | na specjalne zamówienie
APASYS 60 | Rozłaczniki bezpiecznikowe TYTAN | z wkładką bezp. | TYTAN II 3P; 25A | 0010265325T | 4 | 467 | APASYS | EC000277 |  |  | 27.12.23.0 |  | NIE | na specjalne zamówienie
APASYS 60 | Rozłaczniki bezpiecznikowe TYTAN | z wkładką bezp. | TYTAN II 3P; 32A | 0010265332T | 4 | 467 | APASYS | EC000277 |  |  | 27.12.23.0 |  | NIE | na specjalne zamówienie
APASYS 60 | Rozłaczniki bezpiecznikowe TYTAN | z wkładką bezp. | TYTAN II 3P; 35A | 0010265335T | 4 | 467 | APASYS | EC000277 |  |  | 27.12.23.0 |  | NIE | na specjalne zamówienie
APASYS 60 | Rozłaczniki bezpiecznikowe TYTAN | z wkładką bezp. | TYTAN II 3P, 40A | 0010265340T | 4 | 467 | APASYS | EC000277 |  |  | 27.12.23.0 |  | NIE | na specjalne zamówienie
APASYS 60 | Rozłaczniki bezpiecznikowe TYTAN | z wkładką bezp. | TYTAN II 3P, 50A | 0010265350T | 4 | 467 | APASYS | EC000277 |  |  | 27.12.23.0 |  | NIE | na specjalne zamówienie
APASYS 60 | Rozłaczniki bezpiecznikowe TYTAN | z wkładką bezp. | TYTAN II 3P, 63A | 0010265363T | 4 | 467 | APASYS | EC000277 |  |  | 27.12.23.0 |  | NIE | na specjalne zamówienie
APASYS 60 | Adapter | Ie=25 A przekrój kabla przyłączeniowego AWG 12/4 mm2 | 1 uniwersalna szyna montażowa, o szerokości 45 mm | 0106142451T | 2 | 130 | APASYS | EC002498 | 5906739015238 | 0.2 | 27.12.23.0 |  | NIE
APASYS 60 | Adapter | Ie=25 A przekrój kabla przyłączeniowego AWG 12/4 mm2 | 2 uniwersalne szyny motażowe, o szerokości 45 mm | 0106142452T | 2 | 142.1 | APASYS | EC002498 | 5906739015245 | 0.23 | 27.12.23.0 |  | NIE
APASYS 60 | Adapter | Ie=25 A przekrój kabla przyłączeniowego AWG 12/4 mm2 | 1 uniwersalna szyna montażowa, o szerokości 54 mm | 0106142541T | 2 | 146.1 | APASYS | EC002498 | 5906739015252 | 0.22 | 27.12.23.0 |  | NIE
APASYS 60 | Adapter | Ie=25 A przekrój kabla przyłączeniowego AWG 12/4 mm2 | 2 uniwersalne szyny motażowe, o szerokości 54 mm | 0106142542T | 2 | 158.1 | APASYS | EC002498 | 5906739015269 | 0.24 | 27.12.23.0 |  | NIE
APASYS 60 | Adapter | Ie=35 A przekrój kabla przyłączeniowego AWG 10/6 mm2 | 1 uniwersalna szyna montażowa, o szerokości 45 mm | 0106143451T | 2 | 142.1 | APASYS | EC002498 | 5906739015276 | 0.22 | 27.12.23.0 |  | NIE
APASYS 60 | Adapter | Ie=35 A przekrój kabla przyłączeniowego AWG 10/6 mm2 | 2 uniwersalne szyny motażowe, o szerokości 45 mm | 0106143452T | 2 | 156.2 | APASYS | EC002498 | 5906739015283 | 0.24 | 27.12.23.0 |  | NIE
APASYS 60 | Adapter | Ie=35 A przekrój kabla przyłączeniowego AWG 10/6 mm2 | 1 uniwersalna szyna montażowa, o szerokości 54 mm | 0106143541T | 2 | 158.1 | APASYS | EC002498 | 5906739015290 | 0.23 | 27.12.23.0 |  | NIE
APASYS 60 | Adapter | Ie=35 A przekrój kabla przyłączeniowego AWG 10/6 mm2 | 2 uniwersalne szyny motażowe, o szerokości 54 mm | 0106143542T | 2 | 168.3 | APASYS | EC002498 | 5906739015306 | 0.25 | 27.12.23.0 |  | NIE
APASYS 60 | Adapter | Ie=35 A przekrój kabla przyłączeniowego AWG 10/6 mm2 | 1 uniwersalna szyna montażowa, o szerokości 63 mm | 0106143631T | 2 | 172.3 | APASYS | EC002498 | 5906739015313 | 0.27 | 27.12.23.0 |  | NIE
APASYS 60 | Adapter | Ie=35 A przekrój kabla przyłączeniowego AWG 10/6 mm2 | 1 uniwersalna szyna montażowa, o szerokości 72 mm | 0106143721T | 2 | 188.7 | APASYS | EC002498 | 5906739015320 | 0.3 | 27.12.23.0 |  | NIE
APASYS 60 | Adapter | Ie=35 A przekrój kabla przyłączeniowego AWG 10/6 mm2 | 2 uniwersalne szyny motażowe, o szerokości 81 mm | 0106143812T | 2 | 217.1 | APASYS | EC002498 | 5906739015337 | 0.31 | 27.12.23.0 |  | NIE
APASYS 60 | Adapter | Ie=63 A przekrój kabla przyłączeniowego AWG 8/10 mm2 | 1 uniwersalna szyna montażowa, o szerokości 54 mm | 0106146541T | 2 | 180.3 | APASYS | EC002498 | 5906739015344 | 0.26 | 27.12.23.0 |  | NIE
APASYS 60 | Adapter | Ie=63 A przekrój kabla przyłączeniowego AWG 8/10 mm2 | 2 uniwersalne szyny motażowe, o szerokości 54 mm | 0106146542T | 2 | 192.7 | APASYS | EC002498 | 5906739015351 | 0.28 | 27.12.23.0 |  | NIE
APASYS 60 | Adapter | Ie=63 A przekrój kabla przyłączeniowego AWG 8/10 mm2 | 1 uniwersalna szyna montażowa, o szerokości 63 mm | 0106146631T | 2 | 196.6 | APASYS | EC002498 | 5906739015368 | 0.3 | 27.12.23.0 |  | NIE
APASYS 60 | Adapter | Ie=63 A przekrój kabla przyłączeniowego AWG 8/10 mm2 | 1 uniwersalna szyna montażowa, o szerokości 72 mm | 0106146721T | 2 | 210.8 | APASYS | EC002498 | 5906739015375 | 0.32 | 27.12.23.0 |  | NIE
APASYS 60 | Adapter | Ie=63 A przekrój kabla przyłączeniowego AWG 8/10 mm2 | 2 uniwersalne szyny motażowe, o szerokości 81 mm | 0106146812T | 2 | 239.1 | APASYS | EC002498 | 5906739015382 | 0.38 | 27.12.23.0 |  | NIE
APASYS 60 | Adapter | Ie=80 A mit przekrój kabla przyłączeniowego AWG 6/16 mm2 | 1 uniwersalna szyna montażowa, o szerokości 54 mm | 0106148541T | 2 | 190.7 | APASYS | EC002498 | 5906739015399 | 0.29 | 27.12.23.0 |  | NIE
APASYS 60 | Adapter | Ie=80 A mit przekrój kabla przyłączeniowego AWG 6/16 mm2 | 2 uniwersalne szyny motażowe, o szerokości 54 mm | 0106148542T | 2 | 202.8 | APASYS | EC002498 | 5906739015405 | 0.32 | 27.12.23.0 |  | NIE
APASYS 60 | Adapter | Ie=80 A mit przekrój kabla przyłączeniowego AWG 6/16 mm2 | 1 uniwersalna szyna montażowa, o szerokości 63 mm | 0106148631T | 2 | 206.7 | APASYS | EC002498 | 5906739015412 | 0.33 | 27.12.23.0 |  | NIE
APASYS 60 | Adapter | Ie=80 A mit przekrój kabla przyłączeniowego AWG 6/16 mm2 | 1 uniwersalna szyna montażowa, o szerokości 72 mm | 0106148721T | 2 | 221.1 | APASYS | EC002498 | 5906739015429 | 0.36 | 27.12.23.0 |  | NIE
APASYS 60 | Adapter | Ie=80 A mit przekrój kabla przyłączeniowego AWG 6/16 mm2 | 2 uniwersalne szyny motażowe, o szerokości 81 mm | 0106148812T | 2 | 249.6 | APASYS | EC002498 | 5906739015436 | 0.41 | 27.12.23.0 |  | NIE
ARS | ARS 630 kVA-6-2M pro | Rozłącznik główny dla transformatora o mocy do 630 kVA, wkładka bezpiecz, NH3 typu gTr, Montaż na most szynowy o rozstawie 185 mm, szerokość rozłącznika 100 mm ZAŁĄCZANIE 3-BIEGUNOWE - 3 fazy jednym uchwytem | Przyłącze kablowe: dwie zaprasowane nakrętki M12/ faza szerokość przyłącza 100mm | 63-811722-011 | 1 | 2408 | ARS | EC001046 | 5906739009299 | 10.146 | 27.12.23.0 |  | NIE
ARS | ARS 630 kVA-6-3M pro | Rozłącznik główny dla transformatora o mocy do 630 kVA, wkładka bezpiecz, NH3 typu gTr, Montaż na most szynowy o rozstawie 185 mm, szerokość rozłącznika 100 mm ZAŁĄCZANIE 3-BIEGUNOWE - 3 fazy jednym uchwytem | Przyłącze kablowe: trzy zaprasowane nakrętki M12 / faza; szerokosć przyłącza 200m | 63-811722-021 | 1 | 2408 | ARS | EC001046 | 5906739022267 |  | 27.12.23.0 |  | NIE
ARS | ARS 1250-6-3M pro | Montaż na most szynowy o rozstawie 185 mm, szerokość rozłacznika 200 mm,sprzężone mechanicznie i elektrycznie 2 rozłączniki ARS 3 pro ZAŁĄCZANIE 3-BIEGUNOWE - 3 fazy jednym uchwytem | Przyłącze kablowe: trzy zaprasowane śruby M12 / faza; | 63-811756-011 | 1 | 3538.2 | ARS | EC001046 | 5906739009831 | 16.11 | 27.12.23.0 |  | NIE
ARS | ARS 1250-6-4M pro | Montaż na most szynowy o rozstawie 185 mm, szerokość rozłacznika 200 mm,sprzężone mechanicznie i elektrycznie 2 rozłączniki ARS 3 pro ZAŁĄCZANIE 3-BIEGUNOWE - 3 fazy jednym uchwytem | Przyłącze kablowe: cztery zaprasowane śruby M12 / faza; | 63-811756-021 | 1 | 3538.2 | ARS | EC001046 | 5906739022229 |  | 27.12.23.0 |  | NIE
ARS | ARS 1250-1-3M pro | Montaż na most szynowy o rozstawie 185 mm, szerokość rozłacznika 200 mm,sprzężone mechanicznie i elektrycznie 2 rozłączniki ARS 3 pro ZAŁĄCZANIE 1-BIEGUNOWE- każda faza pojedynczo | Przyłącze kablowe: trzy zaprasowane śruby M12 / faza; | 63-811757-011 | 1 | 3538.2 | ARS | EC001046 | 5906739009848 | 16.44 | 27.12.23.0 |  | NIE
ARS | ARS 1250-1-4M pro | Montaż na most szynowy o rozstawie 185 mm, szerokość rozłacznika 200 mm,sprzężone mechanicznie i elektrycznie 2 rozłączniki ARS 3 pro ZAŁĄCZANIE 1-BIEGUNOWE- każda faza pojedynczo | Przyłącze kablowe: cztery zaprasowane śruby M12 / faza; | 63-811757-021 | 1 | 3538.2 | ARS | EC001046 | 5906739022212 |  | 27.12.23.0 |  | NIE
ARS | ARS 400-1-NL pro | Montaż na most szynowy o rozstawie 185mm , ZAŁĄCZENIE 1-BIEGUNOWE- każda faza pojedyńczo | Przyłącze kablowe: śruba M12, wyprowadzenie odpływów z lewej strony | 63-811837-011 | 1 | 1296.6 | ARS | EC001046 | 5906739018253 | 5.1 | 27.12.23.0 |  | NIE
ARS | ARS 630-1-NL pro | Montaż na most szynowy o rozstawie 185mm , ZAŁĄCZENIE 1-BIEGUNOWE- każda faza pojedyńczo | Przyłącze kablowe: śruba M12, wyprowadzenie odpływów z lewej strony | 63-811837-021 | 1 | 1346.8 | ARS | EC001046 | 5906739019625 | 5.1 | 27.12.23.0 |  | NIE
ARS | ARS 400-1-NR pro | Montaż na most szynowy o rozstawie 185mm , ZAŁĄCZENIE 1-BIEGUNOWE- każda faza pojedyńczo | Przyłącze kablowe: śruba M12, wyprowadzenie odpływów z prawej strony | 63-811837-031 | 1 | 1296.6 | ARS | EC001046 | 5906739019519 | 5.1 | 27.12.23.0 |  | NIE
ARS | ARS 630-1-NR pro | Montaż na most szynowy o rozstawie 185mm , ZAŁĄCZENIE 1-BIEGUNOWE- każda faza pojedyńczo | Przyłącze kablowe: śruba M12, wyprowadzenie odpływów z prawej strony | 63-811837-041 | 1 | 1346.8 | ARS | EC001046 | 5906739019762 | 5.1 | 27.12.23.0 |  | NIE
ARS | ARS 400-6-NL pro | Montaż na most szynowy o rozstawie 185mm , ZAŁĄCZENIE 3-BIEGUNOWE- 3 fazy jednym uchwytem | Przyłącze kablowe: śruba M12, wyprowadzenie odpływów z lewej strony | 63-811838-011 | 1 | 1296.6 | ARS | EC001046 | 5906739019618 | 5.1 | 27.12.23.0 |  | NIE
ARS | ARS 630-6-NL pro | Montaż na most szynowy o rozstawie 185mm , ZAŁĄCZENIE 3-BIEGUNOWE- 3 fazy jednym uchwytem | Przyłącze kablowe: śruba M12, wyprowadzenie odpływów z lewej strony | 63-811838-021 | 1 | 1346.8 | ARS | EC001046 | 5906739019526 | 5.1 | 27.12.23.0 |  | NIE
ARS | ARS 400-6-NR pro | Montaż na most szynowy o rozstawie 185mm , ZAŁĄCZENIE 3-BIEGUNOWE- 3 fazy jednym uchwytem | Przyłącze kablowe: śruba M12, wyprowadzenie odpływów z prawej strony | 63-811838-031 | 1 | 1296.6 | ARS | EC001046 | 5906739017317 | 5.1 | 27.12.23.0 |  | NIE
ARS | ARS 630-6-NR pro | Montaż na most szynowy o rozstawie 185mm , ZAŁĄCZENIE 3-BIEGUNOWE- 3 fazy jednym uchwytem | Przyłącze kablowe: śruba M12, wyprowadzenie odpływów z prawej strony | 63-811838-041 | 1 | 1346.8 | ARS | EC001046 | 5906739017300 | 5.1 | 27.12.23.0 |  | NIE
ARS | ARS 630 kVA-1-2M pro | Rozłącznik główny dla transformatora o mocy do 630 kVA, wkładka bezpiecz, NH3 typu gTr Montaż na most szynowy o rozstawie 185 mm, szerokość rozłącznika 100 mm ZAŁĄCZANIE 1-BIEGUNOWE- każda faza pojedynczo | Przyłącze kablowe: dwie zaprasowane nakrętki M12/ faza , szerokość przyłącza 100 mm | 63-811860-001 | 1 | 2408 | ARS | EC001046 | 5906739019595 | 4.8 | 27.12.23.0 |  | NIE
ARS | ARS 630 kVA-1-3M pro | Rozłącznik główny dla transformatora o mocy do 630 kVA, wkładka bezpiecz, NH3 typu gTr; Montaż na most szynowy o rozstawie 185 mm, szerokość rozłącznika 100 mm ZAŁĄCZANIE 1-BIEGUNOWE- każda faza pojedynczo | Przyłącze kablowe: trzy zaprasowane nakrętki M12 /faza ; szerokość przyłącza 200mm | 63-811860-002 | 1 | 2408 | ARS | EC001046 | 5906739022250 |  | 27.12.23.0 |  | NIE
ARS | smartARS 2-1-V pro | Montaż na most szynowy o rozstawie 185mm , ZAŁĄCZENIE 1-BIEGUNOWE- każda faza pojedyńczo | Przyłącze kablowe: zaciski typu V; V-obejma 240mm2 | 63-001340-001 | 1 | 1253.1 | ARS | EC001046 | 5906739019915 | 5.8 | 27.12.23.0 | 853630 | NIE
ARS | smartARS 3-1-V pro | Montaż na most szynowy o rozstawie 185 mm, ZAŁĄCZENIE 1-BIEGUNOWE- każda faza pojedyńczo | Przyłącze kablowe: zaciski typu V; V-obejma 240 mm2 | 63-001340-002 | 1 | 1399.1 | ARS | EC001046 | 5906739019328 | 6.6 | 27.12.23.0 | 853630 | NIE
ARS | smartARS 2-1-M pro | Montaż na most szynowy o rozstawie 185mm , ZAŁĄCZENIE 1-BIEGUNOWE- każda faza pojedyńczo | Przyłącze kablowe: zaprasowane nakrętki M12 | 63-001340-003 | 1 | 1232.1 | ARS | EC001046 | 5906739019878 | 5.7 | 27.12.23.0 | 853630 | NIE
ARS | smartARS 3-1-M pro | Montaż na most szynowy o rozstawie 185 mm, ZAŁĄCZENIE 1-BIEGUNOWE- każda faza pojedyńczo | Przyłącze kablowe: zaprasowane nakrętki M12 | 63-001340-004 | 1 | 1378.3 | ARS | EC001046 | 5906739019311 | 6.5 | 27.12.23.0 | 853630 | NIE
ARS | smartARS 2-1-2V pro | Montaż na most szynowy o rozstawie 185mm , ZAŁĄCZENIE 1-BIEGUNOWE- każda faza pojedyńczo | Przyłącze kablowe: zaciski typu 2V; podwójna V-obejma 240mm2 | 63-001340-005 | 1 | 1275.9 | ARS | EC001046 | 5906739020171 | 6.4 | 27.12.23.0 | 853630 | NIE
ARS | smartARS 3-1-2V pro | Montaż na most szynowy o rozstawie 185 mm, ZAŁĄCZENIE 1-BIEGUNOWE- każda faza pojedyńczo | Przyłącze kablowe: zaciski typu 2V; podwójna V-obejma 240 mm2 | 63-001340-006 | 1 | 1422.2 | ARS | EC001046 | 5906739019304 | 7.2 | 27.12.23.0 | 853630 | NIE
ARS | smartARS 2-1-V P pro | Wykonanie z przekładnikami prądowymi, Montaż na most szynowy o rozstawie 185mm , ZAŁĄCZENIE 1-BIEGUNOWE- każda faza pojedyńczo | Przyłącze kablowe: zaciski typu V; V-obejma 240 mm2 | 63-001340-301 | 1 | 2405.9 | ARS | EC001046 | 5906739028597 | 6.8 | 27.12.23.0 | 853630 | NIE
ARS | smartARS 3-1-V P pro | Wykonanie z przekładnikami prądowymi, Montaż na most szynowy o rozstawie 185mm , ZAŁĄCZENIE 1-BIEGUNOWE- każda faza pojedyńczo | Przyłącze kablowe: zaciski typu V; V-obejma 240 mm2 | 63-001340-302 | 1 | 2568 | ARS | EC001046 | 5906739028603 | 7.6 | 27.12.23.0 | 853630 | NIE
ARS | smartARS 2-1-M P pro | Wykonanie z przekładnikami prądowymi, Montaż na most szynowy o rozstawie 185mm , ZAŁĄCZENIE 1-BIEGUNOWE- każda faza pojedyńczo | Przyłącze kablowe: zaprasowane nakrętki M12 | 63-001340-303 | 1 | 2384.7 | ARS | EC001046 | 5906739025831 | 6.7 | 27.12.23.0 | 853630 | NIE
ARS | smartARS 3-1-M P pro | Wykonanie z przekładnikami prądowymi, Montaż na most szynowy o rozstawie 185mm , ZAŁĄCZENIE 1-BIEGUNOWE- każda faza pojedyńczo | Przyłącze kablowe: zaprasowane nakrętki M12 | 63-001340-304 | 1 | 2546.8 | ARS | EC001046 | 5906739028610 | 7.5 | 27.12.23.0 | 853630 | NIE
ARS | smartARS 2-1-2V P pro | Wykonanie z przekładnikami prądowymi, Montaż na most szynowy o rozstawie 185mm , ZAŁĄCZENIE 1-BIEGUNOWE- każda faza pojedyńczo | Przyłącze kablowe: zaciski typu 2V; podwójna V-obejma 240 mm2 | 63-001340-305 | 1 | 2429.1 | ARS | EC001046 | 5906739028627 | 7.4 | 27.12.23.0 | 853630 | NIE
ARS | smartARS 3-1-2V P pro | Wykonanie z przekładnikami prądowymi, Montaż na most szynowy o rozstawie 185mm , ZAŁĄCZENIE 1-BIEGUNOWE- każda faza pojedyńczo | Przyłącze kablowe: zaciski typu 2V; podwójna V-obejma 240 mm2 | 63-001340-306 | 1 | 2591.3 | ARS | EC001046 | 5906739028634 | 8.2 | 27.12.23.0 | 853630 | NIE
ARS | smartARS 2-6-V pro | Montaż na most szynowy o rozstawie 185 mm , ZAŁĄCZANIE 3-BIEGUNOWE - 3 fazy jednym uchwytem | Przyłącze kablowe: zaciski typu V; V-obejma 240 mm2 | 63-001341-001 | 1 | 1253.1 | ARS | EC001046 | 5906739020010 | 5.8 | 27.12.23.0 | 853630 | NIE
ARS | smartARS 2-6-V pro (HS) | Montaż na most szynowy o rozstawie 185 mm , ZAŁĄCZANIE 3-BIEGUNOWE - 3 fazy jednym uchwytem | Przyłącze kablowe: zaciski typu V stalowe; V-obejma 240 mm2 | 63-001341-007 | 1 | 1330.1 | ARS | EC001046 | 5906739026715 | 5.8 | 27.12.23.0 | 853630 | NIE | na specjalne zamówienie
ARS | smartARS 3-6-V pro | Montaż na most szynowy o rozstawie 185 mm, ZAŁĄCZANIE 3-BIEGUNOWE - 3 fazy jednym uchwytem | Przyłącze kablowe: zaciski typu V; V-obejma 240 mm2 | 63-001341-002 | 1 | 1399.1 | ARS | EC001046 | 5906739019335 | 6.6 | 27.12.23.0 | 853630 | NIE
ARS | smartARS 3-6-V pro (HS) | Montaż na most szynowy o rozstawie 185 mm, ZAŁĄCZANIE 3-BIEGUNOWE - 3 fazy jednym uchwytem | Przyłącze kablowe: zaciski typu V stalowe; V-obejma 240 mm2 | projekt | 1 | 1476 | ARS | EC001046 |  | 6.6 | 27.12.23.0 | 853630 | NIE | na specjalne zamówienie
ARS | smartARS 2-6-M pro | Montaż na most szynowy o rozstawie 185 mm , ZAŁĄCZANIE 3-BIEGUNOWE - 3 fazy jednym uchwytem | Przyłącze kablowe: zaprasowane nakrętki M12 | 63-001341-003 | 1 | 1232.1 | ARS | EC001046 | 5906739019885 | 5.7 | 27.12.23.0 | 853630 | NIE
ARS | smartARS 3-6-M pro | Montaż na most szynowy o rozstawie 185 mm, ZAŁĄCZANIE 3-BIEGUNOWE - 3 fazy jednym uchwytem | Przyłącze kablowe: zaprasowane nakrętki M12 | 63-001341-004 | 1 | 1378.3 | ARS | EC001046 | 5906739019342 | 6.5 | 27.12.23.0 | 853630 | NIE
ARS | smartARS 2-6-2V pro | Montaż na most szynowy o rozstawie 185 mm , ZAŁĄCZANIE 3-BIEGUNOWE - 3 fazy jednym uchwytem | Przyłącze kablowe: zaciski typu 2V; podwójna V-obejma 240 mm2 | 63-001341-005 | 1 | 1275.9 | ARS | EC001046 | 5906739020287 | 6.4 | 27.12.23.0 | 853630 | NIE
ARS | smartARS 3-6-2V pro | Montaż na most szynowy o rozstawie 185 mm, ZAŁĄCZANIE 3-BIEGUNOWE - 3 fazy jednym uchwytem | Przyłącze kablowe: zaciski typu 2V; podwójna V-obejma 240 mm2 | 63-001341-006 | 1 | 1422.2 | ARS | EC001046 | 5906739019359 | 7.2 | 27.12.23.0 | 853630 | NIE
ARS | smartARS 2-6-V P pro | Wykonanie z przekładnikami prądowymi; Montaż na most szynowy o rozstawie 185 mm , ZAŁĄCZANIE 3-BIEGUNOWE - 3 fazy jednym uchwytem | Przyłącze kablowe: zaciski typu V; V-obejma 240 mm2 | 63-001341-301 | 1 | 2405.9 | ARS | EC001046 | 5906739027972 | 6.8 | 27.12.23.0 | 853630 | NIE
ARS | smartARS 3-6-V P pro | Wykonanie z przekładnikami prądowymi; Montaż na most szynowy o rozstawie 185 mm , ZAŁĄCZANIE 3-BIEGUNOWE - 3 fazy jednym uchwytem | Przyłącze kablowe: zaciski typu V; V-obejma 240 mm2 | 63-001341-302 | 1 | 2568 | ARS | EC001046 | 5906739025817 | 7.6 | 27.12.23.0 | 853630 | NIE
ARS | smartARS 2-6-M P pro | Wykonanie z przekładnikami prądowymi; Montaż na most szynowy o rozstawie 185 mm , ZAŁĄCZANIE 3-BIEGUNOWE - 3 fazy jednym uchwytem | Przyłącze kablowe: zaprasowane nakrętki M12 | 63-001341-303 | 1 | 2384.7 | ARS | EC001046 | 5906739025800 | 6.7 | 27.12.23.0 | 853630 | NIE
ARS | smartARS 3-6-M P pro | Wykonanie z przekładnikami prądowymi; Montaż na most szynowy o rozstawie 185 mm , ZAŁĄCZANIE 3-BIEGUNOWE - 3 fazy jednym uchwytem | Przyłącze kablowe: zaprasowane nakrętki M12 | 63-001341-304 | 1 | 2546.8 | ARS | EC001046 | 5906739027996 | 7.5 | 27.12.23.0 | 853630 | NIE
ARS | smartARS 2-6-2V P pro | Wykonanie z przekładnikami prądowymi; Montaż na most szynowy o rozstawie 185 mm , ZAŁĄCZANIE 3-BIEGUNOWE - 3 fazy jednym uchwytem | Przyłącze kablowe: zaciski typu 2V; podwójna V-obejma 240 mm2 | 63-001341-305 | 1 | 2429.1 | ARS | EC001046 | 5906739028641 | 7.4 | 27.12.23.0 | 853630 | NIE
ARS | smartARS 3-6-2V P pro | Wykonanie z przekładnikami prądowymi; Montaż na most szynowy o rozstawie 185 mm , ZAŁĄCZANIE 3-BIEGUNOWE - 3 fazy jednym uchwytem | Przyłącze kablowe: zaciski typu 2V; podwójna V-obejma 240 mm2 | 63-001341-306 | 1 | 2591.3 | ARS | EC001046 | 5906739028658 | 8.2 | 27.12.23.0 | 853630 | NIE
ARS | smartARS 00-1-V pro | Montaż na most szynowy o rozstawie 185mm , ZAŁĄCZENIE 1-BIEGUNOWE- każda faza pojedyńczo | Przyłącze kablowe: zaciski typu V; V-obejma 25-150SW | 63-001414-001 | 1 | 607.5 | ARS | EC001046 | 5906739020065 | 2.5 | 27.12.23.0 | 853630 | NIE
ARS | smartARS 00-1 pro | Montaż na most szynowy o rozstawie 185mm , ZAŁĄCZENIE 1-BIEGUNOWE- każda faza pojedyńczo | Przyłącze kablowe:zaciski mostkowe (S) 4-70 mm2 i śrubowe M8 | 63-001414-002 | 1 | 584.8 | ARS | EC001046 | 5906739020058 | 2.4 | 27.12.23.0 | 853630 | NIE
ARS | smartARS 00-3-V pro | Montaż na most szynowy o rozstawie 185mm , ZAŁĄCZENIE 3-BIEGUNOWE- 3 fazy jednym uchwytem | Przyłącze kablowe: zaciski typu V; V-obejma 25-150SW | 63-001415-001 | 1 | 607.5 | ARS | EC001046 | 5906739020089 | 2.6 | 27.12.23.0 | 853630 | NIE
ARS | smartARS 00-3-V pro (HS) | Montaż na most szynowy o rozstawie 185mm , ZAŁĄCZENIE 3-BIEGUNOWE- 3 fazy jednym uchwytem | Przyłącze kablowe: zaciski typu V stalowe; V-obejma HM 10-120 | projekt | 1 | 680 | ARS | EC001046 |  | 2.6 | 27.12.23.0 | 853630 | NIE | na specjalne zamówienie
ARS | smartARS 00-3 pro | Montaż na most szynowy o rozstawie 185mm , ZAŁĄCZENIE 3-BIEGUNOWE- 3 fazy jednym uchwytem | Przyłącze kablowe:zaciski mostkowe (S) 4-70 mm2 i śrubowe M8 | 63-001415-002 | 1 | 584.8 | ARS | EC001046 | 5906739020072 | 2.5 | 27.12.23.0 | 853630 | NIE
ARS | smartARS 00-1-V-W pro | Wersja smartARS 00 pro wyrównana do wysokości smartARS 2 lub 3, bez użycia adapterówMontaż na most szynowy o rozstawie 185mm, ZAŁĄCZENIE 1-BIEGUNOWE- każda faza pojedyńczo | Przyłącze kablowe: zaciski typu V; V-obejma 25-150SW | 63-002070-001 | 1 | 666.6 | ARS | EC001046 | 5906739020102 | 2.5 | 27.12.23.0 | 85363090 | NIE
ARS | smartARS 00-1-W pro | Wersja smartARS 00 pro wyrównana do wysokości smartARS 2 lub 3, bez użycia adapterówMontaż na most szynowy o rozstawie 185mm, ZAŁĄCZENIE 1-BIEGUNOWE- każda faza pojedyńczo | Przyłącze kablowe:zaciski mostkowe (S) 4-70 mm2 i śrubowe M8 | 63-002070-002 | 1 | 641.3 | ARS | EC001046 | 5906739020096 | 2.4 | 27.12.23.0 | 85363090 | NIE
ARS | smartARS 00-3-V-W pro | Wersja smartARS 00 pro wyrównana do wysokości smartARS 2 lub 3, bez użycia adapterówMontaż na most szynowy o rozstawie 185 mm; ZAŁĄCZANIE 3-BIEGUNOWE - 3 fazy jednym uchwytem | Przyłącze kablowe: zaciski typu V; V-obejma 25-150SW | 63-002071-001 | 1 | 666.6 | ARS | EC001046 | 5906739020126 | 2.6 | 27.12.23.0 | 85363090 | NIE
ARS | smartARS 00-3-W pro | Wersja smartARS 00 pro wyrównana do wysokości smartARS 2 lub 3, bez użycia adapterówMontaż na most szynowy o rozstawie 185 mm; ZAŁĄCZANIE 3-BIEGUNOWE - 3 fazy jednym uchwytem | Przyłącze kablowe:zaciski mostkowe (S) 4-70 mm2 i śrubowe M8 | 63-002071-002 | 1 | 641.3 | ARS | EC001046 | 5906739020119 | 2.5 | 27.12.23.0 | 85363090 | NIE
ARS | ARS 00/60 mm pro | Montaż na most szynowy o rozstawie 60mm , ZAŁĄCZENIE 3-BIEGUNOWE- 3 fazy jednym uchwytem | Przyłącze kablowe:zaciski mostkowe (S) 4-70 mm2 i śrubowe M8 | 63-002354-001 | 1 | 482.7 | ARS | EC001046 | 5906739021543 | 1.3 | 27.12.23.0 | 85363090 | NIE
ARS | ARS 00/60 mm-T pro | Montaż na most szynowy o rozstawie 60mm , ZAŁĄCZENIE 3-BIEGUNOWE- 3 fazy jednym uchwytem | przyłącze kablowe: zaciski typu ramkowego 2,5-70 mm2 | 63-002354-002 | 1 | 531.2 | ARS | EC001046 | 5906739021550 | 1.3 | 27.12.23.0 | 85363090 | NIE
ARS | smartARS 00-3 pro-PV | Montaż na most szynowy o rozstawie 185mm , ZAŁĄCZENIE 3-BIEGUNOWE- 3 fazy jednym uchwytem | Przyłącze kablowe:zaciski mostkowe (S) 4-70 mm2 i śrubowe M8 | 63-073821-001 | 1 | 898 | ARS | EC001046 | 5906739022403 | 2.5 | 27.12.23.0 | 85363090 | NIE
ARS | smartARS 00-3-V pro-PV | Montaż na most szynowy o rozstawie 185mm , ZAŁĄCZENIE 3-BIEGUNOWE- 3 fazy jednym uchwytem | Przyłącze kablowe: zaciski typu V; V-obejma 25-150SW | 63-073821-002 | 1 | 921 | ARS | EC001046 | 5906739026012 | 2.6 | 27.12.23.0 | 85363090 | NIE
ARS | smartARS 2-6-V pro-PV | Montaż na most szynowy o rozstawie 185 mm , ZAŁĄCZANIE 3-BIEGUNOWE - 3 fazy jednym uchwytem | Przyłącze kablowe: zaciski typu V; V-obejma 240 mm2 | 63-073822-001 | 1 | 1735.9 | ARS | EC001046 | 5906739022410 | 5.8 | 27.12.23.0 | 85363090 | NIE
ARS | smartARS 3-6-V pro-PV | Montaż na most szynowy o rozstawie 185 mm, ZAŁĄCZANIE 3-BIEGUNOWE - 3 fazy jednym uchwytem | Przyłącze kablowe: zaciski typu V; V-obejma 240 mm2 | 63-073822-002 | 1 | 1849.7 | ARS | EC001046 | 5906739022427 | 6.6 | 27.12.23.0 | 85363090 | NIE
ARS | smartARS 2-6-M pro-PV | Montaż na most szynowy o rozstawie 185 mm , ZAŁĄCZANIE 3-BIEGUNOWE - 3 fazy jednym uchwytem | Przyłącze kablowe: zaprasowane nakrętki M12 | 63-073822-003 | 1 | 1712.6 | ARS | EC001046 | 5906739026029 | 5.7 | 27.12.23.0 | 85363090 | NIE
ARS | smartARS 3-6-M pro-PV | Montaż na most szynowy o rozstawie 185 mm, ZAŁĄCZANIE 3-BIEGUNOWE - 3 fazy jednym uchwytem | Przyłącze kablowe: zaprasowane nakrętki M12 | 63-073822-004 | 1 | 1878.7 | ARS | EC001046 | 5906739026036 | 6.5 | 27.12.23.0 | 85363090 | NIE
ARS | smartARS 2-6-2V pro-PV | Montaż na most szynowy o rozstawie 185 mm , ZAŁĄCZANIE 3-BIEGUNOWE - 3 fazy jednym uchwytem | Przyłącze kablowe: zaciski typu 2V; podwójna V-obejma 240 mm2 | 63-073822-005 | 1 | 1755.1 | ARS | EC001046 | 5906739026043 | 6.4 | 27.12.23.0 | 85363090 | NIE
ARS | smartARS 3-6-2V pro-PV | Montaż na most szynowy o rozstawie 185 mm, ZAŁĄCZANIE 3-BIEGUNOWE - 3 fazy jednym uchwytem | Przyłącze kablowe: zaciski typu 2V; podwójna V-obejma 240 mm2 | 63-073822-006 | 1 | 1921.3 | ARS | EC001046 | 5906739026050 | 7.2 | 27.12.23.0 | 85363090 | NIE
ARS | smartARS 00-1-V-X pro (HS) | Wykonania z elektronicznym modułem kontroli stanu wkładek; Montaż na most szynowy o rozstawie 185mm , ZAŁĄCZENIE 3-BIEGUNOWE- 3 fazy jednym uchwytem | Przyłącze kablowe: zaciski typu V stalowe; V-obejma HM 10-120 | projekt | 1 | 1431.1 | ARS | EC001046 |  | 3.1 | 27.12.23.0 | 853630 | NIE | na specjalne zamówienie
ARS | smartARS 00-3-V-X pro | Wykonania z elektronicznym modułem kontroli stanu wkładek; Montaż na most szynowy o rozstawie 185mm , ZAŁĄCZENIE 3-BIEGUNOWE- 3 fazy jednym uchwytem | Przyłącze kablowe: zaciski typu V; V-obejma 25-150SW | 63-001358-021 | 1 | 1357.3 | ARS | EC001046 | 5906739022106 | 3.1 | 27.12.23.0 | 853630 | NIE
ARS | smartARS 00-3-V-X pro (HS) | Wykonania z elektronicznym modułem kontroli stanu wkładek; Montaż na most szynowy o rozstawie 185mm , ZAŁĄCZENIE 3-BIEGUNOWE- 3 fazy jednym uchwytem | Przyłącze kablowe: zaciski typu V stalowe; V-obejma HM 10-120 | projekt | 1 | 1431.1 | ARS | EC001046 |  | 3.1 | 27.12.23.0 | 853630 | NIE | na specjalne zamówienie
ARS | smartARS 2-1-V-X pro | Wykonania z elektronicznym modułem kontroli stanu wkładek; Montaż na most szynowy o rozstawie 185mm , ZAŁĄCZENIE 1-BIEGUNOWE- każda faza pojedyńczo | Przyłącze kablowe: zaciski typu V; V-obejma 240 mm2 | 63-200400-461 | 1 | 1754.4 | ARS | EC001046 | 5906739026296 | 5.9 | 27.12.23.0 | 85363090 | NIE
ARS | smartARS 3-1-V-X pro | Wykonania z elektronicznym modułem kontroli stanu wkładek; Montaż na most szynowy o rozstawie 185mm , ZAŁĄCZENIE 1-BIEGUNOWE- każda faza pojedyńczo | Przyłącze kablowe: zaciski typu V; V-obejma 240 mm2 | 63-200400-462 | 1 | 1858.8 | ARS | EC001046 | 5906739026517 | 6.7 | 27.12.23.0 | 85363090 | NIE
ARS | smartARS 2-1-M-X pro | Wykonania z elektronicznym modułem kontroli stanu wkładek; Montaż na most szynowy o rozstawie 185mm , ZAŁĄCZENIE 1-BIEGUNOWE- każda faza pojedyńczo | Przyłącze kablowe: zaprasowane nakrętki M12 | 63-200400-463 | 1 | 1754.4 | ARS | EC001046 | 5906739026524 | 5.8 | 27.12.23.0 | 85363090 | NIE
ARS | smartARS 3-1-M-X pro | Wykonania z elektronicznym modułem kontroli stanu wkładek; Montaż na most szynowy o rozstawie 185mm , ZAŁĄCZENIE 1-BIEGUNOWE- każda faza pojedyńczo | Przyłącze kablowe: zaprasowane nakrętki M12 | 63-200400-464 | 1 | 1858.8 | ARS | EC001046 | 5906739026555 | 6.6 | 27.12.23.0 | 85363090 | NIE
ARS | smartARS 2-1-2V-X pro | Wykonania z elektronicznym modułem kontroli stanu wkładek; Montaż na most szynowy o rozstawie 185mm , ZAŁĄCZENIE 1-BIEGUNOWE- każda faza pojedyńczo | Przyłącze kablowe: zaciski typu 2V; podwójna V-obejma 240 mm2 | 63-200400-465 | 1 | 1754.4 | ARS | EC001046 | 5906739026531 | 6.5 | 27.12.23.0 | 85363090 | NIE
ARS | smartARS 3-1-2V-X pro | Wykonania z elektronicznym modułem kontroli stanu wkładek; Montaż na most szynowy o rozstawie 185mm , ZAŁĄCZENIE 1-BIEGUNOWE- każda faza pojedyńczo | Przyłącze kablowe: zaciski typu 2V; podwójna V-obejma 240 mm2 | 63-200400-466 | 1 | 1858.8 | ARS | EC001046 | 5906739026562 | 7.3 | 27.12.23.0 | 85363090 | NIE
ARS | smartARS 2-1-V-XT pro | Wykonania z elektronicznym modułem kontroli stanu wkładek; Montaż na most szynowy o rozstawie 185mm , ZAŁĄCZENIE 1-BIEGUNOWE- każda faza pojedyńczo | Przyłącze kablowe: zaciski typu V; V-obejma 240 mm2 | 63-200400-561 | 1 | 1998.5 | ARS | EC001046 | 5906739026586 | 5.9 | 27.12.23.0 | 85363090 | NIE
ARS | smartARS 3-1-V-XT pro | Wykonania z elektronicznym modułem kontroli stanu wkładek; Montaż na most szynowy o rozstawie 185mm , ZAŁĄCZENIE 1-BIEGUNOWE- każda faza pojedyńczo | Przyłącze kablowe: zaciski typu V; V-obejma 240 mm2 | 63-200400-562 | 1 | 2201.1 | ARS | EC001046 | 5906739026647 | 6.7 | 27.12.23.0 | 85363090 | NIE
ARS | smartARS 2-1-M-XT pro | Wykonania z elektronicznym modułem kontroli stanu wkładek; Montaż na most szynowy o rozstawie 185mm , ZAŁĄCZENIE 1-BIEGUNOWE- każda faza pojedyńczo | Przyłącze kablowe: zaprasowane nakrętki M12 | 63-200400-563 | 1 | 1979.3 | ARS | EC001046 | 5906739026579 | 5.8 | 27.12.23.0 | 85363090 | NIE
ARS | smartARS 3-1-M-XT pro | Wykonania z elektronicznym modułem kontroli stanu wkładek; Montaż na most szynowy o rozstawie 185mm , ZAŁĄCZENIE 1-BIEGUNOWE- każda faza pojedyńczo | Przyłącze kablowe: zaprasowane nakrętki M12 | 63-200400-564 | 1 | 2181.7 | ARS | EC001046 | 5906739026630 | 6.6 | 27.12.23.0 | 85363090 | NIE
ARS | smartARS 2-1-2V-XT pro | Wykonania z elektronicznym modułem kontroli stanu wkładek; Montaż na most szynowy o rozstawie 185mm , ZAŁĄCZENIE 1-BIEGUNOWE- każda faza pojedyńczo | Przyłącze kablowe: zaciski typu 2V; podwójna V-obejma 240 mm2 | 63-200400-565 | 1 | 2021.5 | ARS | EC001046 | 5906739026593 | 6.5 | 27.12.23.0 | 85363090 | NIE
ARS | smartARS 3-1-2V-XT pro | Wykonania z elektronicznym modułem kontroli stanu wkładek; Montaż na most szynowy o rozstawie 185mm , ZAŁĄCZENIE 1-BIEGUNOWE- każda faza pojedyńczo | Przyłącze kablowe: zaciski typu 2V; podwójna V-obejma 240 mm2 | 63-200400-566 | 1 | 2226.3 | ARS | EC001046 | 5906739026654 | 7.3 | 27.12.23.0 | 85363090 | NIE
ARS | smartARS 2-6-V-X pro | Wykonania z elektronicznym modułem kontoli stanu wkładek; Montaż na most szynowy o rozstawie 185 mm , ZAŁĄCZANIE 3-BIEGUNOWE - 3 fazy jednym uchwytem | Przyłącze kablowe: zaciski typu V; V-obejma 240 mm2 | 63-200401-461 | 1 | 1754.4 | ARS | EC001046 | 5906739026227 | 5.9 | 27.12.23.0 | 85363090 | NIE
ARS | smartARS 2-6-V-X pro (HS) | Wykonania z elektronicznym modułem kontoli stanu wkładek; Montaż na most szynowy o rozstawie 185 mm , ZAŁĄCZANIE 3-BIEGUNOWE - 3 fazy jednym uchwytem | Przyłącze kablowe: zaciski typu V stalowe; V-obejma 240 mm2 | projekt | 1 | 1831.4 | ARS | EC001046 |  | 5.9 | 27.12.23.0 | 85363090 | NIE | na specjalne zamówienie
ARS | smartARS 3-6-V-X pro | Wykonania z elektronicznym modułem kontoli stanu wkładek; Montaż na most szynowy o rozstawie 185 mm , ZAŁĄCZANIE 3-BIEGUNOWE - 3 fazy jednym uchwytem | Przyłącze kablowe: zaciski typu V; V-obejma 240 mm2 | 63-200401-462 | 1 | 1858.8 | ARS | EC001046 | 5906739026357 | 6.7 | 27.12.23.0 | 85363090 | NIE
ARS | smartARS 3-6-V-X pro (HS) | Wykonania z elektronicznym modułem kontoli stanu wkładek; Montaż na most szynowy o rozstawie 185 mm , ZAŁĄCZANIE 3-BIEGUNOWE - 3 fazy jednym uchwytem | Przyłącze kablowe: zaciski typu V stalowe; V-obejma 240 mm2 | projekt | 1 | 1935.8 | ARS | EC001046 |  | 6.7 | 27.12.23.0 | 85363090 | NIE | na specjalne zamówienie
ARS | smartARS 2-6-M-X pro | Wykonania z elektronicznym modułem kontoli stanu wkładek,Montaż na most szynowy o rozstawie 185 mm , ZAŁĄCZANIE 3-BIEGUNOWE - 3 fazy jednym uchwytem | Przyłącze kablowe: zaprasowane nakrętki M12 | 63-200401-463 | 1 | 1754.4 | ARS | EC001046 | 5906739026494 | 5.8 | 27.12.23.0 | 85363090 | NIE
ARS | smartARS 3-6-M-X pro | Wykonania z elektronicznym modułem kontoli stanu wkładek, Montaż na most szynowy o rozstawie 185 mm , ZAŁĄCZANIE 3-BIEGUNOWE - 3 fazy jednym uchwytem | Przyłącze kablowe: zaprasowane nakrętki M12 | 63-200401-464 | 1 | 1858.8 | ARS | EC001046 | 5906739026234 | 6.6 | 27.12.23.0 | 85363090 | NIE
ARS | smartARS 2-6-2V-X pro | Wykonania z elektronicznym modułem kontoli stanu wkładek; Montaż na most szynowy o rozstawie 185 mm , ZAŁĄCZANIE 3-BIEGUNOWE - 3 fazy jednym uchwytem | Przyłącze kablowe: zaciski typu 2V; podwójna V-obejma 240 mm2 | 63-200401-465 | 1 | 1754.4 | ARS | EC001046 | 5906739026548 | 6.5 | 27.12.23.0 | 85363090 | NIE
ARS | smartARS 3-6-2V-X pro | Wykonania z elektronicznym modułem kontoli stanu wkładek; Montaż na most szynowy o rozstawie 185 mm , ZAŁĄCZANIE 3-BIEGUNOWE - 3 fazy jednym uchwytem | Przyłącze kablowe: zaciski typu 2V; podwójna V-obejma 240 mm2 | 63-200401-466 | 1 | 1858.8 | ARS | EC001046 | 5906739026500 | 7.3 | 27.12.23.0 | 85363090 | NIE
ARS | smartARS 2-6-V-XT pro | Wykonania z elektronicznym modułem kontoli stanu wkładek; Montaż na most szynowy o rozstawie 185 mm , ZAŁĄCZANIE 3-BIEGUNOWE - 3 fazy jednym uchwytem | Przyłącze kablowe: zaciski typu V; V-obejma 240 mm2 | 63-200401-561 | 1 | 1998.5 | ARS | EC001046 | 5906739026616 | 5.9 | 27.12.23.0 | 85363090 | NIE
ARS | smartARS 3-6-V-XT pro | Wykonania z elektronicznym modułem kontoli stanu wkładek; Montaż na most szynowy o rozstawie 185 mm , ZAŁĄCZANIE 3-BIEGUNOWE - 3 fazy jednym uchwytem | Przyłącze kablowe: zaciski typu V; V-obejma 240 mm2 | 63-200401-562 | 1 | 2201.1 | ARS | EC001046 | 5906739026678 | 6.7 | 27.12.23.0 | 85363090 | NIE
ARS | smartARS 2-6-M-XT pro | Wykonania z elektronicznym modułem kontoli stanu wkładek; Montaż na most szynowy o rozstawie 185 mm , ZAŁĄCZANIE 3-BIEGUNOWE - 3 fazy jednym uchwytem | Przyłącze kablowe: zaprasowane nakrętki M12 | 63-200401-563 | 1 | 1979.3 | ARS | EC001046 | 5906739026609 | 5.8 | 27.12.23.0 | 85363090 | NIE
ARS | smartARS 3-6-M-XT pro | Wykonania z elektronicznym modułem kontoli stanu wkładek; Montaż na most szynowy o rozstawie 185 mm , ZAŁĄCZANIE 3-BIEGUNOWE - 3 fazy jednym uchwytem | Przyłącze kablowe: zaprasowane nakrętki M12 | 63-200401-564 | 1 | 2181.7 | ARS | EC001046 | 5906739026661 | 6.6 | 27.12.23.0 | 85363090 | NIE
ARS | smartARS 2-6-2V-XT pro | Wykonania z elektronicznym modułem kontoli stanu wkładek; Montaż na most szynowy o rozstawie 185 mm , ZAŁĄCZANIE 3-BIEGUNOWE - 3 fazy jednym uchwytem | Przyłącze kablowe: zaciski typu 2V; podwójna V-obejma 240 mm2 | 63-200401-565 | 1 | 2021.5 | ARS | EC001046 | 5906739026623 | 6.5 | 27.12.23.0 | 85363090 | NIE
ARS | smartARS 3-6-2V-XT pro | Wykonania z elektronicznym modułem kontoli stanu wkładek; Montaż na most szynowy o rozstawie 185 mm , ZAŁĄCZANIE 3-BIEGUNOWE - 3 fazy jednym uchwytem | Przyłącze kablowe: zaciski typu 2V; podwójna V-obejma 240 mm2 | 63-200401-566 | 1 | 2226.3 | ARS | EC001046 | 5906739026685 | 7.3 | 27.12.23.0 | 85363090 | NIE
ARS | ARS 00/100 mm | Montaż na most szynowy o rozstawie 100 mm, ZAŁĄCZANIE 3-BIEGUNOWE - 3 fazy jednym uchwytem | Przyłącze kablowe:zaciski mostkowe (S) 4-70 mm2 i śrubowe M8 | 63-811628-011 | 1 | 411.7 | ARS | EC001046 | 5906739002221 | 1.343 | 27.12.23.0 | 85363090 | NIE
ARS | ARS 00/100 mm-V | Montaż na most szynowy o rozstawie 100 mm, ZAŁĄCZANIE 3-BIEGUNOWE - 3 fazy jednym uchwytem | Przyłącze kablowe: zaciski typu V; V-obejma 25-150SW | 63-811628-021 | 1 | 436.6 | ARS | EC001046 | 5906739005512 | 1.38 | 27.12.23.0 | 85363090 | NIE
ARS | ARS 00/100 mm pro | Montaż na most szynowy o rozstawie 100mm , ZAŁĄCZENIE 3-BIEGUNOWE- 3 fazy jednym uchwytem | Przyłącze kablowe:zaciski mostkowe (S) 4-70 mm2 i śrubowe M8 | 63-811628-041 | 1 | 457.4 | ARS | EC001046 | 5906739010332 | 1.37 | 27.12.23.0 | 85363090 | NIE
ARS | ARS 00/100 mm-V pro | Montaż na most szynowy o rozstawie 100mm , ZAŁĄCZENIE 3-BIEGUNOWE- 3 fazy jednym uchwytem | Przyłącze kablowe: zaciski typu V; V-obejma 25-150SW | 63-811628-061 | 1 | 482.4 | ARS | EC001046 | 5906739012701 | 1.42 | 27.12.23.0 | 85363090 | NIE
ARS | ARS 00-1 evo | Montaż na most szynowy o rozstawie 185mm , ZAŁĄCZENIE 1-BIEGUNOWE- każda faza pojedyńczo | Przyłącze kablowe: zaciski mostkowe (S) 4-70 mm2 | 63-500750-601 | 1 | 574.8 | ARS | EC001046 | 5906739032259 | 2.03 | 27.12.23.0 | 85363090 | NIE
ARS | ARS 00-1-V evo | Montaż na most szynowy o rozstawie 185mm , ZAŁĄCZENIE 1-BIEGUNOWE- każda faza pojedyńczo | Przyłącze kablowe: zaciski typu V: V-obejma 25-150 SW | 63-500750-602 | 1 | 596.6 | ARS | EC001046 | 5906739032266 | 2.18 | 27.12.23.0 | 85363090 | NIE
ARS | ARS 00-1-M evo | Montaż na most szynowy o rozstawie 185mm , ZAŁĄCZENIE 1-BIEGUNOWE- każda faza pojedyńczo | Przyłącze kablowe: śruba M8 | 63-500750-603 | 1 | 596.6 | ARS | EC001046 | 5906739032273 | 2.21 | 27.12.23.0 | 85363090 | NIE
ARS | ARS 00-3 evo | Montaż na most szynowy o rozstawie szyn 185 mm, ZAŁĄCZANIE 3-BIEGUNOWE - wszystkie fazy jednocześnie | Przyłącze kablowe: zaciski mostkowe (S) 4-70 mm2 | 63-500750-701 | 1 | 574.8 | ARS | EC001046 | 5906739032280 | 2.1 | 27.12.23.0 | 85363090 | NIE
ARS | ARS 00-3-V evo | Montaż na most szynowy o rozstawie szyn 185 mm, ZAŁĄCZANIE 3-BIEGUNOWE - wszystkie fazy jednocześnie | Przyłącze kablowe: zaciski typu V: V-obejma 25-150 SW | 63-500750-702 | 1 | 596.6 | ARS | EC001046 | 5906739032297 | 2.25 | 27.12.23.0 | 85363090 | NIE
ARS | ARS 00-3-M evo | Montaż na most szynowy o rozstawie szyn 185 mm, ZAŁĄCZANIE 3-BIEGUNOWE - wszystkie fazy jednocześnie | Przyłącze kablowe: śruba M8 | 63-500750-703 | 1 | 574.8 | ARS | EC001046 | 5906739032303 | 2.1 | 27.12.23.0 | 85363090 | NIE
ARS | ARS 00-3-2T evo | Montaż na most szynowy o rozstawie szyn 185 mm, ZAŁĄCZANIE 3-BIEGUNOWE - wszystkie fazy jednocześnie | Przyłącze kablowe: dwa zaciski ramowe 95 mm2 | 63-500750-707 | 1 | 614.6 | ARS | EC001046 | 5906739033249 | 2.08 | 27.12.23.0 | 85363090 | NIE
ARS | ARS 2-1-M evo | Montaż na most szynowy o rozstawie 185mm , ZAŁĄCZENIE 1-BIEGUNOWE- każda faza pojedyńczo | Przyłącze kablowe: zaprasowane nakrętki M12 / śruby M12 | 63-500700-611 | 1 | 1157.3 | ARS | EC001046 | 5906739032228 | 4.96 | 27.12.23.0 | 85363090 | NIE
ARS | ARS 2-1-V evo | Montaż na most szynowy o rozstawie 185mm , ZAŁĄCZENIE 1-BIEGUNOWE- każda faza pojedyńczo | Przyłącze kablowe: zaciski typu V; V-obejma 240mm2 | 63-500700-612 | 1 | 1167.5 | ARS | EC001046 | 5906739032211 | 4.98 | 27.12.23.0 | 85363090 | NIE
ARS | ARS 2-1-2V evo | Montaż na most szynowy o rozstawie 185mm , ZAŁĄCZENIE 1-BIEGUNOWE- każda faza pojedyńczo | Przyłącze kablowe: zaciski typu 2V; podwójna V-obejma 240 mm2 | 63-500700-613 | 1 | 1192 | ARS | EC001046 | 5906739033768 | 5.66 | 27.12.23.0 | 85363090 | NIE
ARS | ARS 2-6-M evo | Montaż na most szynowy o rozstawie 185 mm, ZAŁĄCZANIE 3-BIEGUNOWE - 3 fazy jednym uchwytem | Przyłącze kablowe: zaprasowane nakrętki M12 / śruby M12 | 63-500700-711 | 1 | 1157.3 | ARS | EC001046 | 5906739032198 | 4.97 | 27.12.23.0 | 85363090 | NIE
ARS | ARS 2-6-V evo | Montaż na most szynowy o rozstawie 185 mm, ZAŁĄCZANIE 3-BIEGUNOWE - 3 fazy jednym uchwytem | Przyłącze kablowe: zaciski typu V; V-obejma 240mm2 | 63-500700-712 | 1 | 1167.5 | ARS | EC001046 | 5906739032181 | 5.09 | 27.12.23.0 | 85363090 | NIE
ARS | ARS 2-6-2V evo | Montaż na most szynowy o rozstawie 185 mm, ZAŁĄCZANIE 3-BIEGUNOWE - 3 fazy jednym uchwytem | Przyłącze kablowe: zaciski typu 2V; podwójna V-obejma 240 mm2 | 63-500700-713 | 1 | 1192 | ARS | EC001046 | 5906739033461 | 5.66 | 27.12.23.0 | 85363090 | NIE
ARS | ARS 3-1 - M evo | Montaż na most szynowy o rozstawie 185mm , ZAŁĄCZENIE 1-BIEGUNOWE- każda faza pojedyńczo | Przyłącze kablowe: zaprasowane nakrętki M12 / śruby M12 | 63-500700-621 | 1 | 1243.2 | ARS | EC001046 | 5906739032204 | 5.43 | 27.12.23.0 | 85363090 | NIE
ARS | ARS 3-1 - V evo | Montaż na most szynowy o rozstawie 185mm , ZAŁĄCZENIE 1-BIEGUNOWE- każda faza pojedyńczo | Przyłącze kablowe: zaciski typu V; V-obejma 240mm2 | 63-500700-622 | 1 | 1262.5 | ARS | EC001046 | 5906739033553 | 5.59 | 27.12.23.0 | 85363090 | NIE
ARS | ARS 3-1 - 2V evo | Montaż na most szynowy o rozstawie 185mm , ZAŁĄCZENIE 1-BIEGUNOWE- każda faza pojedyńczo | Przyłącze kablowe: zaciski typu 2V; podwójna V-obejma 240 mm2 | 63-500700-623 | 1 | 1301 | ARS | EC001046 | 5906739032532 | 5.7 | 27.12.23.0 | 85363090 | NIE
ARS | ARS 3-6-M evo | Montaż na most szynowy o rozstawie 185 mm, ZAŁĄCZANIE 3-BIEGUNOWE - 3 fazy jednym uchwytem | Przyłącze kablowe: zaprasowane nakrętki M12 / śruby M12 | 63-500700-721 | 1 | 1243.2 | ARS | EC001046 | 5906739032174 | 5.43 | 27.12.23.0 | 85363090 | NIE
ARS | ARS 3-6- V evo | Montaż na most szynowy o rozstawie 185 mm, ZAŁĄCZANIE 3-BIEGUNOWE - 3 fazy jednym uchwytem | Przyłącze kablowe: zaciski typu V; V-obejma 240mm2 | 63-500700-722 | 1 | 1262.5 | ARS | EC001046 | 5906739033775 | 5.59 | 27.12.23.0 | 85363090 | NIE
ARS | ARS 3-6-2V evo | Montaż na most szynowy o rozstawie 185 mm, ZAŁĄCZANIE 3-BIEGUNOWE - 3 fazy jednym uchwytem | Przyłącze kablowe: zaciski typu 2V; podwójna V-obejma 240 mm2 | 63-500700-723 | 1 | 1301 | ARS | EC001046 | 5906739032242 | 5.7 | 27.12.23.0 | 85363090 | NIE
ARS | RWS 1250-6-2M pro | Rozłącznik izolacyjny 1250A wyposażony w zwieracze nożowe ZN3 1250 A, ZAŁĄCZANIE 3-BIEGUNOWE - 3 fazy jednym uchwytem, montaż na most szynowy o rozstawie 185 mm, szerokość rozłącznika 100 mm | Przyłącze kablowe: dwie zaprasowane nakrętki M12/ faza szerokość przyłącza 100 mm | 63-811828-011 | 1 | 3574.3 | RWS | EC001046 | 5906739012374 | 10.9 | 27.12.23.0 |  | NIE
ARS | RWS 1250-6-3M pro | Rozłącznik izolacyjny 1250A wyposażony w zwieracze nożowe ZN3 1250 A ZAŁĄCZANIE 3-BIEGUNOWE - 3 fazy jednym uchwytem, montaż na most szynowy o rozstawie 185 mm, szerokość rozłącznika 100 mm | Przyłącze kablowe: trzy zaprasowane nakrętki M12 / faza; szerokosć przyłącza 200 mm | 63-811828-021 | 1 | 3574.3 | RWS | EC001046 |  |  | 27.12.23.0 |  | NIE | na specjalne zamówienie
ARS | RWS 1250-6-T pro | Rozłącznik izolacyjny 1250A wyposażony w zwieracze nożowe ZN3 1250 A ZAŁĄCZANIE 3-BIEGUNOWE - 3 fazy jednym uchwytem, montaż na most szynowy o rozstawie 185 mm, szerokość rozłącznika 100 mm | Zasilanie od tyłu rozłącznika, szyna przyłączeniowa o długości=120mm, otwór w szynie przystosowany do śruby M12 | 63-811861-001 | 1 | 3574.3 | RWS | EC001046 | 5906739024339 |  | 27.12.23.0 |  | NIE
ARS | RWS 1250-6-T pro | Rozłącznik izolacyjny 1250A wyposażony w zwieracze nożowe ZN3 1250 A ZAŁĄCZANIE 3-BIEGUNOWE - 3 fazy jednym uchwytem, montaż na most szynowy o rozstawie 185 mm, szerokość rozłącznika 100 mm | Zasilanie od tyłu rozłącznika, szyna przyłączeniowa o długości=170mm, otwór w szynie przystosowany do śruby M12 | 63-811861-002 | 1 | 3574.3 | RWS | EC001046 |  |  | 27.12.23.0 |  | NIE | na specjalne zamówienie
ARS | RWS 1250 NR pro | Rozłącznik izolacyjny 1250A wyposażony w zwieracze nożowe ZN3 1250 A ZAŁĄCZANIE 3-BIEGUNOWE - 3 fazy jednym uchwytem, montaż na most szynowy o rozstawie 185 mm, szerokość rozłącznika 100 mm | wyprowadzenie odpływów z prawej strony strony | 63-811862-001 | 1 | 3574.3 | RWS | EC001046 |  |  | 27.12.23.0 |  | NIE | na specjalne zamówienie
ARS | RWS 1250 NL pro | Rozłącznik izolacyjny 1250A wyposażony w zwieracze nożowe ZN3 1250 A ZAŁĄCZANIE 3-BIEGUNOWE - 3 fazy jednym uchwytem, montaż na most szynowy o rozstawie 185 mm, szerokość rozłącznika 100 mm | wyprowadzenie odpływów z lewej strony | 63-811862-005 | 1 | 3574.3 | RWS | EC001046 |  |  | 27.12.23.0 |  | NIE | na specjalne zamówienie
ARS | RWS 600-6-V pro | Rozłącznik izolacyjny 600A do zwieracza nożowego ZN2 ZAŁĄCZANIE 3-BIEGUNOWE - 3 fazy jednym uchwytem, montaż na most szynowy o rozstawie 185 mm, szerokość rozłącznika 100 mm | Przyłącze kablowe: zacisk typu V; V-obejma 240 mm2 | 63-002228-001 | 1 | 1435.8 | RWS | EC001046 | 5906739024360 |  | 27.12.23.0 | 85363090 | NIE
ARS | RWS 600-6-M pro | Rozłącznik izolacyjny 600A do zwieracza nożowego ZN2 ZAŁĄCZANIE 3-BIEGUNOWE - 3 fazy jednym uchwytem, montaż na most szynowy o rozstawie 185 mm, szerokość rozłącznika 100 mm | Przyłącze kablowe: zaprasowane nakrętki M12 | 63-002228-002 | 1 | 1425.9 | RWS | EC001046 | 5906739024353 |  | 27.12.23.0 | 85363090 | NIE
ARS | RWS 600-6-2V pro | Rozłącznik izolacyjny 600A do zwieracza nożowego ZN2, ZAŁĄCZANIE 3-BIEGUNOWE - 3 fazy jednym uchwytem, montaż na most szynowy o rozstawie 185 mm, szerokość rozłącznika 100 mm | Przyłącze kablowe: zacisk typu 2V; podwójna V-obejma 240 mm2 | 63-002228-003 | 1 | 1506.1 | RWS | EC001046 | 5906739024346 |  | 27.12.23.0 | 85363090 | NIE
ARS | RWS 750-6-V pro | Rozłącznik izolacyjny 750A do zwieracza nożowego ZN3 ZAŁĄCZANIE 3-BIEGUNOWE - 3 fazy jednym uchwytem, montaż na most szynowy o rozstawie 185 mm, szerokość rozłącznika 100 mm | Przyłącze kablowe: zacisk typu V; V-obejma 240 mm2 | 63-002229-001 | 1 | 1616.3 | RWS | EC001046 | 5906739024384 |  | 27.12.23.0 | 85363090 | NIE
ARS | RWS 750-6-M pro | Rozłącznik izolacyjny 750A do zwieracza nożowego ZN3, ZAŁĄCZANIE 3-BIEGUNOWE - 3 fazy jednym uchwytem, montaż na most szynowy o rozstawie 185 mm, szerokość rozłącznika 100 mm | Przyłącze kablowe: zaprasowane nakrętki M12 | 63-002229-002 | 1 | 1606.7 | RWS | EC001046 | 5906739021864 |  | 27.12.23.0 | 85363090 | NIE
ARS | RWS 750-6-2V pro | Rozłącznik izolacyjny 750A do zwieracza nożowego ZN3, ZAŁĄCZANIE 3-BIEGUNOWE - 3 fazy jednym uchwytem, montaż na most szynowy o rozstawie 185 mm, szerokość rozłącznika 100 mm | Przyłącze kablowe: zacisk typu 2V; podwójna V-obejma 240 mm2 | 63-002229-003 | 1 | 1686.9 | RWS | EC001046 | 5906739024377 |  | 27.12.23.0 | 85363090 | NIE
ARS | smartARS 00-1-V-W-H pro | Montaż na system izolowanego mostu szynowego IP20 o rozstawie 185mm , ZAŁĄCZENIE 1-BIEGUNOWE- każda faza pojedyńczo | Przyłącze kablowe: zaciski typu V: V-obejma 25-150 SW | 63-106562-011 | 1 | 889.8 | ARS | EC001046 | 5906739035441 | 2.4 | 27.12.23.0 | 85363090 | NIE
ARS | smartARS 00-1-W-H pro | Montaż na system izolowanego mostu szynowego IP20 o rozstawie 185mm , ZAŁĄCZENIE 1-BIEGUNOWE- każda faza pojedyńczo | Przyłącze kablowe: zaciski mostkowe (S) 4-70 mm2 i śrubowe M8 | 63-106562-012 | 1 | 837.8 | ARS | EC001046 | 5906739032778 | 2.4 | 27.12.23.0 | 85363090 | NIE
ARS | smartARS 00-3-V-W-H pro | Montaż na system izolowanego mostu szynowego IP20 o rozstawie 185mm , ZAŁĄCZENIE 3-BIEGUNOWE- 3 fazy jednym uchwytem | Przyłącze kablowe: zaciski typu V: V-obejma 25-150 SW | 63-106562-021 | 1 | 894 | ARS | EC001046 | 5906739033829 | 2.4 | 27.12.23.0 | 85363090 | NIE
ARS | smartARS 00-3-W-H pro | Montaż na system izolowanego mostu szynowego IP20 o rozstawie 185mm , ZAŁĄCZENIE 3-BIEGUNOWE- 3 fazy jednym uchwytem | Przyłącze kablowe: zaciski mostkowe (S) 4-70 mm2 i śrubowe M8 | 63-106562-022 | 1 | 854.9 | ARS | EC001046 | 5906739035458 | 2.4 | 27.12.23.0 | 85363090 | NIE
ARS | smartARS 00-3-2T-W-H pro | Montaż na system izolowanego mostu szynowego IP20 o rozstawie 185mm , ZAŁĄCZENIE 3-BIEGUNOWE- 3 fazy jednym uchwytem | Przyłącze kablowe: podwójny zaciski ramkowy 4-95 mm2 | 63-106562-027 | 1 | 879.4 | ARS | EC001046 | 5906739033232 | 2.4 | 27.12.23.0 | 85363090 | NIE
ARS | smartARS 2-1-V-H pro | Montaż na system izolowanego mostu szynowego IP20 o rozstawie 185mm , ZAŁĄCZENIE 1-BIEGUNOWE- każda faza pojedyńczo | Przyłącze kablowe: zaciski typu V: V-obejma 240 mm2 | 63-106562-211 | 1 | 1451.7 | ARS | EC001046 | 5906739035465 | 5.8 | 27.12.23.0 | 85363090 | NIE
ARS | smartARS 2-1-M-H pro | Montaż na system izolowanego mostu szynowego IP20 o rozstawie 185mm , ZAŁĄCZENIE 1-BIEGUNOWE- każda faza pojedyńczo | Przyłącze kablowe: zaprasowane nakrętki M12 | 63-106562-213 | 1 | 1495.1 | ARS | EC001046 | 5906739033454 | 5.7 | 27.12.23.0 | 85363090 | NIE
ARS | smartARS 2-1-2V-H pro | Montaż na system izolowanego mostu szynowego IP20 o rozstawie 185mm , ZAŁĄCZENIE 1-BIEGUNOWE- każda faza pojedyńczo | Przyłącze kablowe: zaciski typu 2V; podwójna V-obejma 240 mm2 | 63-106562-215 | 1 | 1552.1 | ARS | EC001046 | 5906739035472 | 5.8 | 27.12.23.0 | 85363090 | NIE
ARS | smartARS 2-6-V-H pro | Montaż na system izolowanego mostu szynowego IP20 o rozstawie 185mm , ZAŁĄCZANIE 3-BIEGUNOWE - 3 fazy jednym uchwytem | Przyłącze kablowe: zaciski typu V: V-obejma 240 mm2 | 63-106562-221 | 1 | 1451.9 | ARS | EC001046 | 5906739033041 | 5.8 | 27.12.23.0 | 85363090 | NIE
ARS | smartARS 2-6-M-H pro | Montaż na system izolowanego mostu szynowego IP20 o rozstawie 185mm , ZAŁĄCZANIE 3-BIEGUNOWE - 3 fazy jednym uchwytem | Przyłącze kablowe: zaprasowane nakrętki M12 | 63-106562-223 | 1 | 1494.9 | ARS | EC001046 | 5906739035489 | 5.7 | 27.12.23.0 | 85363090 | NIE
ARS | smartARS 2-6-2V-H pro | Montaż na system izolowanego mostu szynowego IP20 o rozstawie 185mm , ZAŁĄCZANIE 3-BIEGUNOWE - 3 fazy jednym uchwytem | Przyłącze kablowe: zaciski typu 2V; podwójna V-obejma 240 mm2 | 63-106562-225 | 1 | 1552.1 | ARS | EC001046 | 5906739035496 | 5.8 | 27.12.23.0 | 85363090 | NIE
ARS | smartARS 3-1-V-H pro | Montaż na system izolowanego mostu szynowego IP20 o rozstawie 185mm , ZAŁĄCZENIE 1-BIEGUNOWE- każda faza pojedyńczo | Przyłącze kablowe: zaciski typu V: V-obejma 240 mm2 | 63-106562-312 | 1 | 1621 | ARS | EC001046 | 5906739035502 | 5.8 | 27.12.23.0 | 85363090 | NIE
ARS | smartARS 3-1-M-H pro | Montaż na system izolowanego mostu szynowego IP20 o rozstawie 185mm , ZAŁĄCZENIE 1-BIEGUNOWE- każda faza pojedyńczo | Przyłącze kablowe: zaprasowane nakrętki M12 | 63-106562-314 | 1 | 1594.4 | ARS | EC001046 | 5906739035519 | 5.8 | 27.12.23.0 | 85363090 | NIE
ARS | smartARS 3-1-2V-H pro | Montaż na system izolowanego mostu szynowego IP20 o rozstawie 185mm , ZAŁĄCZENIE 1-BIEGUNOWE- każda faza pojedyńczo | Przyłącze kablowe: zaciski typu 2V; podwójna V-obejma 240 mm2 | 63-106562-316 | 1 | 1621 | ARS | EC001046 | 5906739035526 | 5.8 | 27.12.23.0 | 85363090 | NIE
ARS | smartARS 3-6-V-H pro | Montaż na system izolowanego mostu szynowego IP20 o rozstawie 185mm , ZAŁĄCZANIE 3-BIEGUNOWE - 3 fazy jednym uchwytem | Przyłącze kablowe: zaciski typu V: V-obejma 240 mm2 | 63-106562-322 | 1 | 1614.3 | ARS | EC001046 | 5906739033355 | 5.8 | 27.12.23.0 | 85363090 | NIE
ARS | smartARS 3-6-M-H pro | Montaż na system izolowanego mostu szynowego IP20 o rozstawie 185mm , ZAŁĄCZANIE 3-BIEGUNOWE - 3 fazy jednym uchwytem | Przyłącze kablowe: zaprasowane nakrętki M12 | 63-106562-324 | 1 | 1613.8 | ARS | EC001046 | 5906739035533 | 5.7 | 27.12.23.0 | 85363090 | NIE
ARS | smartARS 3-6-2V-H pro | Montaż na system izolowanego mostu szynowego IP20 o rozstawie 185mm , ZAŁĄCZANIE 3-BIEGUNOWE - 3 fazy jednym uchwytem | Przyłącze kablowe: zaciski typu 2V; podwójna V-obejma 240 mm2 | 63-106562-326 | 1 | 1668.4 | ARS | EC001046 | 5906739035540 | 5.8 | 27.12.23.0 | 85363090 | NIE
COMPAS | mSDF 80-P3 | Montaż na płytę montażową | Rozłącznik izolacyjny z bezpiecznikami mSDF 80-P3 | 63-002264-001 | 1 | 637.3 | COMPAS | EC001040 | 5906739025749 | 1 | 27.12.23.0 | 85363090 | NIE
COMPAS | mSDF 80-P3-E | montaż na szynę TH | Rozłącznik izolacyjny z bezpiecznikami mSDF 80-P3-E | 63-002264-002 | 1 | 637.3 | COMPAS | EC001040 | 5906739026241 | 1 | 27.12.23.0 | 85363090 | NIE
COMPAS | mSDF 80-P4 | Montaż na płytę montażową | Rozłącznik izolacyjny z bezpiecznikami mSDF 80-P4 | 63-002264-003 | 1 | 808.5 | COMPAS | EC001040 | 5906739025756 | 1.3 | 27.12.23.0 | 85363090 | NIE
COMPAS | mSDF 80-P4-E | montaż na szynę TH | Rozłącznik izolacyjny z bezpiecznikami mSDF 80-P4-E | 63-002264-004 | 1 | 808.5 | COMPAS | EC001040 | 5906739031542 | 1.3 | 27.12.23.0 | 85363090 | NIE
PBD | PBD 1 | Wykonania 1-biegunowe | Zaciski kablowe - obustronnie zacisk śrubowy (M) | 63-820991-011 | 20 | 59.6 | PBD | EC000067 | 5906739002467 | 0.496 | 27.12.23.0 |  | NIE
PBD | PBD 1-1V | Wykonania 1-biegunowe | Zaciski kablowe - zacisk typu (V), zacisk śrubowy (M) | 63-820991-021 | 20 | 57.4 | PBD | EC000067 | 5906739002474 | 0.444 | 27.12.23.0 |  | NIE
PBD | PBD 1-2V | Wykonania 1-biegunowe | Zaciski kablowe - obustronnie zacisk typu (V) | 63-820991-031 | 20 | 57.4 | PBD | EC000067 | 5906739002481 | 0.39 | 27.12.23.0 |  | NIE
PBD | PBD 2 | Wykonania 1-biegunowe | Zaciski kablowe - obustronnie zacisk śrubowy (M) | 63-820992-011 | 20 | 87.2 | PBD | EC000067 | 5906739002498 | 0.65 | 27.12.23.0 |  | NIE
PBD | PBD 2-1V | Wykonania 1-biegunowe | Zaciski kablowe - zacisk typu (V), zacisk śrubowy (M) | 63-820992-021 | 20 | 87.2 | PBD | EC000067 | 5906739002504 | 0.5998 | 27.12.23.0 |  | NIE
PBD | PBD 2-2V | Wykonania 1-biegunowe | Zaciski kablowe - obustronnie zacisk typu (V) | 63-820992-031 | 20 | 87.2 | PBD | EC000067 | 5906739002511 | 0.552 | 27.12.23.0 |  | NIE
PBD | PBD 13 | Wykonania 3-biegunowe | Zaciski kablowe - obustronnie zacisk śrubowy (M) | 63-820995-011 | 9 | 193.7 | PBD | EC000067 | 5906739002528 | 1.486 | 27.12.23.0 |  | NIE
PBD | PBD 13-1V | Wykonania 3-biegunowe | Zaciski kablowe - zacisk typu (V), zacisk śrubowy (M) | 63-820995-021 | 9 | 193.7 | PBD | EC000067 | 5906739004935 | 1.34 | 27.12.23.0 |  | NIE
PBD | PBD 13-2V | Wykonania 3-biegunowe | Zaciski kablowe - obustronnie zacisk typu (V) | 63-820995-031 | 9 | 193.7 | PBD | EC000067 | 5906739005390 | 1.184 | 27.12.23.0 |  | NIE
PBD | PBD 3 | Wykonania 1-biegunowe | Zaciski kablowe- obustronnie zacisk śrubowy (M) | 63-820998-011 | 10 | 197.9 | PBD | EC000067 | 5906739002535 | 1.004 | 27.12.23.0 |  | NIE
PBD | PBD 003 HH | Wykonania 3-biegunowe | Zaciski kablowe - obustronnie zacisk typu (M) | 1115281042T | 4 | 142.7 | PBD | EC000067 | 5906739023431 | 0.5 | 27.12.21.0 |  | NIE
PBD | PBD 003 VV | Wykonania 3-biegunowe | Zaciski kablowe - obustronnie zacisk typu (V) | 1115281043T | 4 | 142.7 | PBD | EC000067 | 5906739023448 | 0.4 | 27.12.21.0 |  | NIE
PBD | PBD 003 + osłona | Wykonania 3-biegunowe | Zaciski kablowe - obustronnie zacisk typu (M) | 1115281072T | 50 | 142.7 | PBD | EC000067 | 5906739007134 | 0.4 | 27.12.21.0 |  | NIE
PBD | PBD 003 1V | Wykonania 3-biegunowe | Zaciski kablowe - zacisk typu (V), zacisk śrubowy (M) | 1115281080T | 50 | 142.7 | PBD | EC000067 | 5906739031481 | 0.4 | 27.12.21.0 |  | NIE
PBD | PBD 00 | Wykonania 1-biegunowe | Zaciski kablowe - obustronnie zacisk śrubowy (M) | 1115281070T | 80 | 43.9 | PBD | EC000067 | 5906739007479 | 0.09 | 27.12.21.0 |  | NIE
PBD | PBD 00-2V | Wykonania 1-biegunowe | Zaciski kablowe - obustronnie zacisk typu (V) | 1115281071T | 80 | 43.9 | PBD | EC000067 | 5906739023424 | 0.09 | 27.12.21.0 |  | NIE
PBD | PBD 00-1V | Wykonania 1-biegunowe | Zaciski kablowe - zacisk typu (V), zacisk śrubowy (M) | 1115281073T | 80 | 43.9 | PBD | EC000067 | 5906739007370 | 0.09 | 27.12.21.0 |  | NIE
PBS | PBS 00-V | Montaż na most szynowy o rozstawie 185mm | Przyłącze kablowe: zaciski typu V; V-obejma 25-150SW | 63-001417-001 | 1 | 457.4 | PBS | EC000067 | 5906739021901 | 1.969 | 27.12.23.0 | 853630 | NIE
PBS | PBS 00-SM | Montaż na most szynowy o rozstawie 185mm | Przyłącze kablowe: zaciski mostkowe (S) 4-70 mm2 i śrubowe M8 | 63-001417-002 | 1 | 438.7 | PBS | EC000067 | 5906739022458 | 1.962 | 27.12.23.0 | 853630 | NIE
PBS | PBS 00-V-0 | Montaż na most szynowy o rozstawie 185mm | Przyłącze kablowe: zaciski typu V; V-obejma 25-150SW | 63-001417-003 | 1 | 506.3 | PBS | EC000067 | 5906739031290 | 2 | 27.12.23.0 | 853630 | NIE
PBS | PBS 00-SM-0 | Montaż na most szynowy o rozstawie 185mm | Przyłącze kablowe: zaciski mostkowe (S) 4-70 mm2 i śrubowe M8 | 63-001417-004 | 1 | 487.3 | PBS | EC000067 | 5906739031306 | 2.1 | 27.12.23.0 | 853630 | NIE
PBS | PBS 00/100 mm | Montaż na most szynowy o rozstawie 100mm | Przyłącze kablowe:zaciski mostkowe (S) 4-70 mm2 i śrubowe M8 | 63-811627-011 | 1 | 314.7 | PBS | EC000067 | 5906739002207 | 0.976 | 27.12.23.0 | 85363090 | NIE
PBS | PBS 00/100 mm-V | Montaż na most szynowy o rozstawie 100mm | Przyłącze kablowe: zaciski typu V; V-obejma 25-150SW | 63-811627-021 | 1 | 334.7 | PBS | EC000067 | 5906739002214 | 0.863 | 27.12.23.0 | 85363090 | NIE
PBS | PBS 2-NL | Montaż na most szynowy o rozstawie 185 mm z bocznym wyprowadzeniem odpływów | Zaciski kablowe typu (M) śruba M12, wyprowadzenie odpływów z lewej strony | 63-811673-011 | 1 | 896 | PBS | EC000067 | 5906739009541 | 2.443 | 27.12.23.0 | 85363090 | NIE
PBS | PBS 3-NL | Montaż na most szynowy o rozstawie 185 mm z bocznym wyprowadzeniem odpływów | Zaciski kablowe typu (M) śruba M12, wyprowadzenie odpływów z lewej strony | 63-811673-021 | 1 | 975.4 | PBS | EC000067 | 5906739009701 | 2.96 | 27.12.23.0 | 85363090 | NIE
PBS | PBS 2-NR | Montaż na most szynowy o rozstawie 185 mm z bocznym wyprowadzeniem odpływów | Zaciski kablowe typu (M) śruba M12, wyprowadzenie odpływów z prawej strony | 63-811673-031 | 1 | 896 | PBS | EC000067 | 5906739005437 | 2.395 | 27.12.23.0 | 85363090 | NIE
PBS | PBS 3-NR | Montaż na most szynowy o rozstawie 185 mm z bocznym wyprowadzeniem odpływów | Zaciski kablowe typu (M) śruba M12, wyprowadzenie odpływów z prawej strony | 63-811673-041 | 1 | 975.4 | PBS | EC000067 | 5906739005321 | 2.97 | 27.12.23.0 | 85363090 | NIE
PBS | PBS 2-V | Montaż na most szynowy o rozstawie 185mm | Zaciski kablowe typu V-klema 35-300 mm2 | 63-500600-612 | 1 | 699.3 | PBS | EC000067 | 5906739033256 | 3 | 27.12.23.0 | 85363090 | NIE | evo
PBS | PBS 2-M | Montaż na most szynowy o rozstawie 185mm | przyłacze kablowe: zaprasowane nakrętki M12 | 63-500600-611 | 1 | 678.5 | PBS | EC000068 | 5906739033652 |  | 27.12.23.0 | 85363090 | NIE | evo
PBS | PBS 2-2V | Montaż na most szynowy o rozstawie 185mm | przyłącze kablowe: zaciski typu 2V; podwójna V-obejma 240 mm2 | 63-500600-613 | 1 | 899 | PBS | EC000069 | 5906739035427 |  | 27.12.23.0 | 85363090 | NIE | evo
PBS | PBS 3-M | Montaż na most szynowy o rozstawie 185mm | przyłacze kablowe: zaprasowane nakrętki M12 | 63-500600-621 | 1 | 884.7 | PBS | EC000070 | 5906739032792 |  | 27.12.23.0 | 85363090 | NIE | evo
PBS | PBS 3-V | Montaż na most szynowy o rozstawie 185mm | przyłącze kablowe: zaciski typu V; V-obejma 240 mm2 | 63-500600-622 | 1 | 905.5 | PBS | EC000071 | 5906739033560 |  | 27.12.23.0 | 85363090 | NIE | evo
PBS | PBS 3-2V | Montaż na most szynowy o rozstawie 185mm | przyłącze kablowe: zaciski typu 2V; podwójna V-obejma 240 mm2 | 63-500600-623 | 1 | 1092.8 | PBS | EC000072 | 5906739035434 |  | 27.12.23.0 | 85363090 | NIE | evo
RA | RA 160 P3 |  | Rozłączniki izolacyjne RA z napędem niezależnym (migowym) | 63-822982-011 | 1 | 349.3 | RA/RAB | EC000216 | 5906739002726 | 1.94 | 27.12.23.0 |  | NIE
RA | RA 250 P3 |  | Rozłączniki izolacyjne RA z napędem niezależnym (migowym) | 63-822982-021 | 1 | 647.4 | RA/RAB | EC000216 | 5906739002733 | 1.985 | 27.12.23.0 |  | NIE
RA | RA 160 P3 N |  | Rozłączniki izolacyjne RA z napędem niezależnym (migowym) | 63-822982-031 | 1 | 621.7 | RA/RAB | EC000216 | 5906739011858 |  | 27.12.23.0 |  | NIE
RA | RA 250 P3 N |  | Rozłączniki izolacyjne RA z napędem niezależnym (migowym) | 63-822982-041 | 1 | 674.9 | RA/RAB | EC000216 | 5906739014101 |  | 27.12.23.0 |  | NIE
RA | RA 160 P3/R |  | Rozłączniki izolacyjne RA z napędem niezależnym (migowym) | 63-822982-051 | 1 | 440.9 | RA/RAB | EC000216 | 5906739002740 | 2.03 | 27.12.23.0 |  | NIE
RA | RA 250 P3/R |  | Rozłączniki izolacyjne RA z napędem niezależnym (migowym) | 63-822982-061 | 1 | 726 | RA/RAB | EC000216 | 5906739002757 | 2.076 | 27.12.23.0 |  | NIE
RA | RA 160 P3 N/R |  | Rozłączniki izolacyjne RA z napędem niezależnym (migowym) | 63-822982-071 | 1 | 685.5 | RA/RAB | EC000216 | 5906739031634 |  | 27.12.23.0 |  | NIE
RA | RAB 000 P3 C |  | Rozłączniki izolacyjne z bezpiecznikami RAB | 63-823063-041 | 1 | 751.5 | RA/RAB | EC001040 |  |  | 27.12.23.0 |  | NIE | na specjalne zamówienie
RA | RAB 000 P4 |  | Rozłączniki izolacyjne z bezpiecznikami RAB | 63-823063-051 | 1 | 504.8 | RA/RAB | EC001040 | 5906739031658 |  | 27.12.23.0 |  | NIE | na specjalne zamówienie
RA | RAB 000 P4 A |  | Rozłączniki izolacyjne z bezpiecznikami RAB | 63-823063-061 | 1 | 766.4 | RA/RAB | EC001040 | 5906739031665 |  | 27.12.23.0 |  | NIE | na specjalne zamówienie
RA | RAB 000 P4 B |  | Rozłączniki izolacyjne z bezpiecznikami RAB | 63-823063-071 | 1 | 766.4 | RA/RAB | EC001040 |  |  | 27.12.23.0 |  | NIE | na specjalne zamówienie
RA | RAB 000 P4 C |  | Rozłączniki izolacyjne z bezpiecznikami RAB | 63-823063-081 | 1 | 766.4 | RA/RAB | EC001040 |  |  | 27.12.23.0 |  | NIE | na specjalne zamówienie
RA | RAB 000 P3 NA |  | Rozłączniki izolacyjne z bezpiecznikami RAB | 63-823063-101 | 1 | 751.5 | RA/RAB | EC001040 |  |  | 27.12.23.0 |  | NIE | na specjalne zamówienie
RA | RAB 000 P3 NB |  | Rozłączniki izolacyjne z bezpiecznikami RAB | 63-823063-111 | 1 | 751.5 | RA/RAB | EC001040 |  |  | 27.12.23.0 |  | NIE | na specjalne zamówienie
RA | RAB 000 P3 NC |  | Rozłączniki izolacyjne z bezpiecznikami RAB | 63-823063-121 | 1 | 751.5 | RA/RAB | EC001040 |  |  | 27.12.23.0 |  | NIE | na specjalne zamówienie
RA | RA 100 P3 |  | Rozłączniki izolacyjne RA z napędem niezależnym (migowym) | 63-823064-011 | 1 | 255.4 | RA/RAB | EC000216 | 5906739031603 |  | 27.12.23.0 |  | NIE
RA | RA 100 P3 A |  | Rozłączniki izolacyjne RA z napędem niezależnym (migowym) | 63-823064-021 | 1 | 494.3 | RA/RAB | EC000216 | 5906739031672 |  | 27.12.23.0 |  | NIE
RA | RA 100 P3 B |  | Rozłączniki izolacyjne RA z napędem niezależnym (migowym) | 63-823064-031 | 1 | 494.3 | RA/RAB | EC000216 | 5906739031900 |  | 27.12.23.0 |  | NIE
RA | RA 100 P3 C |  | Rozłączniki izolacyjne RA z napędem niezależnym (migowym) | 63-823064-041 | 1 | 494.3 | RA/RAB | EC000216 | 5906739023493 |  | 27.12.23.0 |  | NIE
RA | RA 100 P4 |  | Rozłączniki izolacyjne RA z napędem niezależnym (migowym) | 63-823064-051 | 1 | 363.9 | RA/RAB | EC000216 | 5906739031610 |  | 27.12.23.0 |  | NIE
RA | RA 100 P4 A |  | Rozłączniki izolacyjne RA z napędem niezależnym (migowym) | 63-823064-061 | 1 | 504.8 | RA/RAB | EC000216 | 5906739031894 |  | 27.12.23.0 |  | NIE
RA | RA 100 P4 B |  | Rozłączniki izolacyjne RA z napędem niezależnym (migowym) | 63-823064-071 | 1 | 504.8 | RA/RAB | EC000216 | 5906739031887 |  | 27.12.23.0 |  | NIE
RA | RA 100 P4 C |  | Rozłączniki izolacyjne RA z napędem niezależnym (migowym) | 63-823064-081 | 1 | 504.8 | RA/RAB | EC000216 | 5906739031870 |  | 27.12.23.0 |  | NIE
RA | RA 100 P3 N |  | Rozłączniki izolacyjne RA z napędem niezależnym (migowym) | 63-823064-091 | 1 | 338.6 | RA/RAB | EC000216 | 5906739002764 |  | 27.12.23.0 |  | NIE
RA | RA 100 P3 NA |  | Rozłączniki izolacyjne RA z napędem niezależnym (migowym) | 63-823064-101 | 1 | 544.8 | RA/RAB | EC000216 | 5906739002771 | 0.95 | 27.12.23.0 |  | NIE
RA | RA 100 P3 NB |  | Rozłączniki izolacyjne RA z napędem niezależnym (migowym) | 63-823064-111 | 1 | 544.8 | RA/RAB | EC000216 | 5906739002788 | 0.95 | 27.12.23.0 |  | NIE
RA | RA 100 P3 NC |  | Rozłączniki izolacyjne RA z napędem niezależnym (migowym) | 63-823064-121 | 1 | 544.8 | RA/RAB | EC000216 | 5906739002795 | 0.95 | 27.12.23.0 |  | NIE
RA | RA 100 P3/R |  | Rozłączniki izolacyjne RA z napędem niezależnym (migowym) | 63-823064-131 | 1 | 272.6 | RA/RAB | EC000216 | 5906739031283 |  | 27.12.23.0 |  | NIE
RA | RA 100 P3 A/R |  | Rozłączniki izolacyjne RA z napędem niezależnym (migowym) | 63-823064-141 | 1 | 519.6 | RA/RAB | EC000216 | 5906739031863 |  | 27.12.23.0 |  | NIE
RA | RA 100 P3 B/R |  | Rozłączniki izolacyjne RA z napędem niezależnym (migowym) | 63-823064-151 | 1 | 519.6 | RA/RAB | EC000216 | 5906739031856 |  | 27.12.23.0 |  | NIE
RA | RA 100 P3 C/R |  | Rozłączniki izolacyjne RA z napędem niezależnym (migowym) | 63-823064-161 | 1 | 519.6 | RA/RAB | EC000216 | 5906739031849 |  | 27.12.23.0 |  | NIE
RA | RA 100 P4/R |  | Rozłączniki izolacyjne RA z napędem niezależnym (migowym) | 63-823064-171 | 1 | 464.2 | RA/RAB | EC000216 | 5906739031627 |  | 27.12.23.0 |  | NIE
RA | RA 100 P4 A/R |  | Rozłączniki izolacyjne RA z napędem niezależnym (migowym) | 63-823064-181 | 1 | 570.6 | RA/RAB | EC000216 | 5906739031832 |  | 27.12.23.0 |  | NIE
RA | RA 100 P4 B/R |  | Rozłączniki izolacyjne RA z napędem niezależnym (migowym) | 63-823064-191 | 1 | 570.6 | RA/RAB | EC000216 | 5906739031825 |  | 27.12.23.0 |  | NIE
RA | RA 100 P4 C/R |  | Rozłączniki izolacyjne RA z napędem niezależnym (migowym) | 63-823064-201 | 1 | 570.6 | RA/RAB | EC000216 | 5906739031818 |  | 27.12.23.0 |  | NIE
RA | RA 100 P3 NA/R |  | Rozłączniki izolacyjne RA z napędem niezależnym (migowym) | 63-823064-221 | 1 | 570.6 | RA/RAB | EC000216 | 5906739031801 |  | 27.12.23.0 |  | NIE
RA | RA 100 P3 NB/R |  | Rozłączniki izolacyjne RA z napędem niezależnym (migowym) | 63-823064-231 | 1 | 570.6 | RA/RAB | EC000216 | 5906739031795 |  | 27.12.23.0 |  | NIE
RA | RA 100 P3 NC/R |  | Rozłączniki izolacyjne RA z napędem niezależnym (migowym) | 63-823064-241 | 1 | 570.6 | RA/RAB | EC000216 | 5906739031788 |  | 27.12.23.0 |  | NIE
RA | RA 160 P3 A |  | Rozłączniki izolacyjne RA z napędem niezależnym (migowym) | 63-823165-011 | 1 | 660.2 | RA/RAB | EC000216 | 5906739017218 | 1.915 | 27.12.23.0 |  | NIE
RA | RA 160 P3 NA |  | Rozłączniki izolacyjne RA z napędem niezależnym (migowym) | 63-823165-021 | 1 | 674.9 | RA/RAB | EC000216 | 5906739023554 |  | 27.12.23.0 |  | NIE
RA | RA 250 P3 A |  | Rozłączniki izolacyjne RA z napędem niezależnym (migowym) | 63-823165-031 | 1 | 700.6 | RA/RAB | EC000216 | 5906739023615 |  | 27.12.23.0 |  | NIE
RA | RA 250 P3 NA |  | Rozłączniki izolacyjne RA z napędem niezależnym (migowym) | 63-823165-041 | 1 | 751.5 | RA/RAB | EC000216 | 5906739023646 |  | 27.12.23.0 |  | NIE
RA | RA 160 P3 B |  | Rozłączniki izolacyjne RA z napędem niezależnym (migowym) | 63-823165-051 | 1 | 660.2 | RA/RAB | EC000216 | 5906739023516 |  | 27.12.23.0 |  | NIE
RA | RA 160 P3 NB |  | Rozłączniki izolacyjne RA z napędem niezależnym (migowym) | 63-823165-061 | 1 | 674.9 | RA/RAB | EC000216 | 5906739023578 |  | 27.12.23.0 |  | NIE
RA | RA 250 P3 B |  | Rozłączniki izolacyjne RA z napędem niezależnym (migowym) | 63-823165-071 | 1 | 700.6 | RA/RAB | EC000216 | 5906739023639 |  | 27.12.23.0 |  | NIE
RA | RA 250 P3 NB |  | Rozłączniki izolacyjne RA z napędem niezależnym (migowym) | 63-823165-081 | 1 | 751.5 | RA/RAB | EC000216 | 5906739023653 |  | 27.12.23.0 |  | NIE
RA | RA 160 P3 C |  | Rozłączniki izolacyjne RA z napędem niezależnym (migowym) | 63-823165-091 | 1 | 660.2 | RA/RAB | EC000216 | 5906739023530 |  | 27.12.23.0 |  | NIE
RA | RA 160 P3 NC |  | Rozłączniki izolacyjne RA z napędem niezależnym (migowym) | 63-823165-101 | 1 | 674.9 | RA/RAB | EC000216 | 5906739023592 |  | 27.12.23.0 |  | NIE
RA | RA 250 P3 C |  | Rozłączniki izolacyjne RA z napędem niezależnym (migowym) | 63-823165-111 | 1 | 700.6 | RA/RAB | EC000216 | 5906739016716 |  | 27.12.23.0 |  | NIE
RA | RA 250 P3 NC |  | Rozłączniki izolacyjne RA z napędem niezależnym (migowym) | 63-823165-121 | 1 | 751.5 | RA/RAB | EC000216 | 5906739013364 | 1.85 | 27.12.23.0 |  | NIE
RA | RA 160 P3 A/R |  | Rozłączniki izolacyjne RA z napędem niezależnym (migowym) | 63-823165-131 | 1 | 700.6 | RA/RAB | EC000216 | 5906739023509 |  | 27.12.23.0 |  | NIE
RA | RA 160 P3 NA/R |  | Rozłączniki izolacyjne RA z napędem niezależnym (migowym) | 63-823165-141 | 1 | 726 | RA/RAB | EC000216 | 5906739023561 |  | 27.12.23.0 |  | NIE
RA | RA 250 P3 A/R |  | Rozłączniki izolacyjne RA z napędem niezależnym (migowym) | 63-823165-151 | 1 | 776.9 | RA/RAB | EC000216 | 5906739023622 |  | 27.12.23.0 |  | NIE
RA | RA 250 P3 NA/R |  | Rozłączniki izolacyjne RA z napędem niezależnym (migowym) | 63-823165-161 | 1 | 789.8 | RA/RAB | EC000216 | 5906739014675 | 1.85 | 27.12.23.0 |  | NIE
RA | RA 160 P3 B/R |  | Rozłączniki izolacyjne RA z napędem niezależnym (migowym) | 63-823165-171 | 1 | 700.6 | RA/RAB | EC000216 | 5906739023523 |  | 27.12.23.0 |  | NIE
RA | RA 160 P3 NB/R |  | Rozłączniki izolacyjne RA z napędem niezależnym (migowym) | 63-823165-181 | 1 | 726 | RA/RAB | EC000216 | 5906739023585 |  | 27.12.23.0 |  | NIE
RA | RA 250 P3 B/R |  | Rozłączniki izolacyjne RA z napędem niezależnym (migowym) | 63-823165-191 | 1 | 776.9 | RA/RAB | EC000216 | 5906739013623 | 1.85 | 27.12.23.0 |  | NIE
RA | RA 250 P3 NB/R |  | Rozłączniki izolacyjne RA z napędem niezależnym (migowym) | 63-823165-201 | 1 | 789.8 | RA/RAB | EC000216 | 5906739023660 |  | 27.12.23.0 |  | NIE
RA | RA 160 P3 C/R |  | Rozłączniki izolacyjne RA z napędem niezależnym (migowym) | 63-823165-211 | 1 | 700.6 | RA/RAB | EC000216 | 5906739023547 |  | 27.12.23.0 |  | NIE
RA | RA 160 P3 NC/R |  | Rozłączniki izolacyjne RA z napędem niezależnym (migowym) | 63-823165-221 | 1 | 726 | RA/RAB | EC000216 | 5906739023608 |  | 27.12.23.0 |  | NIE
RA | RA 250 P3 C/R |  | Rozłączniki izolacyjne RA z napędem niezależnym (migowym) | 63-823165-231 | 1 | 776.9 | RA/RAB | EC000216 | 5906739013722 | 1.85 | 27.12.23.0 |  | NIE
RA | RA 250 P3 NC/R |  | Rozłączniki izolacyjne RA z napędem niezależnym (migowym) | 63-823165-241 | 1 | 789.8 | RA/RAB | EC000216 | 5906739023677 |  | 27.12.23.0 |  | NIE
RA | RA 100 P3 N/R |  | Rozłączniki izolacyjne RA z napędem niezależnym (migowym) | 63-823064-211 | 1 | 389.5 | RA/RAB | EC000216 | 5906739031771 |  | 27.12.23.0 |  | NIE
RA | RAB 000 P3/R |  | Rozłączniki izolacyjne z bezpiecznikami RAB | 63-823063-131 | 1 | 570.6 | RA/RAB | EC001040 | 5906739031764 |  | 27.12.23.0 |  | NIE
RA | RAB 000 P4/R |  | Rozłączniki izolacyjne z bezpiecznikami RAB | 63-823063-171 | 1 | 647.4 | RA/RAB | EC001040 | 5906739031757 |  | 27.12.23.0 |  | NIE
RA | RAB 000 P3 A |  | Rozłączniki izolacyjne z bezpiecznikami RAB | 63-823063-021 | 1 | 751.5 | RA/RAB | EC001040 | 5906739031641 |  | 27.12.23.0 |  | NIE | na specjalne zamówienie
RA | RAB 000 P3 B |  | Rozłączniki izolacyjne z bezpiecznikami RAB | 63-823063-031 | 1 | 751.5 | RA/RAB | EC001040 | 5906739031689 |  | 27.12.23.0 |  | NIE | na specjalne zamówienie
RA | RA 250 P3 N/R |  | Rozłączniki izolacyjne RA z napędem niezależnym (migowym) | konfigurator-022 | 1 | 726 | RA/RAB | EC000216 |  |  | 27.12.23.0 | 85354000 | NIE | na specjalne zamówienie
RA | RA 400 P3 N/R |  | Rozłączniki izolacyjne RA z napędem niezależnym (migowym) | konfigurator-024 | 1 | 1166.6 | RA/RAB | EC000216 |  |  | 27.12.23.0 | 85354000 | NIE | na specjalne zamówienie
RA | RA 630 P3 N/R |  | Rozłączniki izolacyjne RA z napędem niezależnym (migowym) | konfigurator-026 | 1 | 1994.9 | RA/RAB | EC000216 |  |  | 27.12.23.0 | 85354000 | NIE | na specjalne zamówienie
RA | RAB 000 P3 |  | Rozłączniki izolacyjne z bezpiecznikami RAB | konfigurator-028 | 1 | 440.9 | RA/RAB | EC001040 |  |  | 27.12.23.0 | 85354000 | NIE | na specjalne zamówienie
RA | RAB 000 P3 N |  | Rozłączniki izolacyjne z bezpiecznikami RAB | konfigurator-029 | 1 | 464.2 | RA/RAB | EC001040 |  |  | 27.12.23.0 | 85354000 | NIE | na specjalne zamówienie
RA | RAB 000 P3 N/R |  | Rozłączniki izolacyjne z bezpiecznikami RAB | konfigurator-031 | 1 | 596 | RA/RAB | EC001040 |  |  | 27.12.23.0 | 85354000 | NIE | na specjalne zamówienie
RA | RAB 00 P3 |  | Rozłączniki izolacyjne z bezpiecznikami RAB | konfigurator-033 | 1 | 608.9 | RA/RAB | EC001040 |  |  | 27.12.23.0 | 85354000 | NIE | na specjalne zamówienie
RA | RAB 00 P3 N |  | Rozłączniki izolacyjne z bezpiecznikami RAB | konfigurator-034 | 1 | 621.7 | RA/RAB | EC001040 |  |  | 27.12.23.0 | 85354000 | NIE | na specjalne zamówienie
RA | RAB 00 P3/R |  | Rozłączniki izolacyjne z bezpiecznikami RAB | konfigurator-035 | 1 | 700.6 | RA/RAB | EC001040 |  |  | 27.12.23.0 | 85354000 | NIE | na specjalne zamówienie
RA | RAB 00 P3 N/R |  | Rozłączniki izolacyjne z bezpiecznikami RAB | konfigurator-036 | 1 | 751.5 | RA/RAB | EC001040 |  |  | 27.12.23.0 | 85354000 | NIE | na specjalne zamówienie
RA | RAB 1 P3 N/R |  | Rozłączniki izolacyjne z bezpiecznikami RAB | konfigurator-040 | 1 | 1426.3 | RA/RAB | EC001040 |  |  | 27.12.23.0 | 85354000 | NIE | na specjalne zamówienie
RA | RAB 3 P3 |  | Rozłączniki izolacyjne z bezpiecznikami RAB | konfigurator-044 | 1 | 3210.5 | RA/RAB | EC001040 |  |  | 27.12.23.0 | 85354000 | NIE | na specjalne zamówienie
RA | RAB 3 P3 N |  | Rozłączniki izolacyjne z bezpiecznikami RAB | konfigurator-045 | 1 | 3314.9 | RA/RAB | EC001040 |  |  | 27.12.23.0 | 85354000 | NIE | na specjalne zamówienie
RA | RAB 3 P3 N/R |  | Rozłączniki izolacyjne z bezpiecznikami RAB | konfigurator-046 | 1 | 3444.7 | RA/RAB | EC001040 |  |  | 27.12.23.0 | 85354000 | NIE | na specjalne zamówienie
RA | RAB 000 P3 A/R |  | Rozłączniki izolacyjne z bezpiecznikami RAB | konfigurator-048 | 1 | 840.8 | RA/RAB | EC001040 |  |  | 27.12.23.0 | 85354000 | NIE | na specjalne zamówienie
RA | RAB 000 P3 NA/R |  | Rozłączniki izolacyjne z bezpiecznikami RAB | konfigurator-049 | 1 | 855.7 | RA/RAB | EC001040 |  |  | 27.12.23.0 | 85354000 | NIE | na specjalne zamówienie
RA | RAB 000 P4 A/R |  | Rozłączniki izolacyjne z bezpiecznikami RAB | konfigurator-050 | 1 | 881.5 | RA/RAB | EC001040 |  |  | 27.12.23.0 | 85354000 | NIE | na specjalne zamówienie
RA | RAB 00 P3 A |  | Rozłączniki izolacyjne z bezpiecznikami RAB | konfigurator-051 | 1 | 919.8 | RA/RAB | EC001040 |  |  | 27.12.23.0 | 85354000 | NIE | na specjalne zamówienie
RA | RAB 00 P3 NA |  | Rozłączniki izolacyjne z bezpiecznikami RAB | konfigurator-052 | 1 | 1449.7 | RA/RAB | EC001040 |  |  | 27.12.23.0 | 85354000 | NIE | na specjalne zamówienie
RA | RAB 00 P3 A/R |  | Rozłączniki izolacyjne z bezpiecznikami RAB | konfigurator-053 | 1 | 1011.5 | RA/RAB | EC001040 |  |  | 27.12.23.0 | 85354000 | NIE | na specjalne zamówienie
RA | RAB 00 P3 NA/R |  | Rozłączniki izolacyjne z bezpiecznikami RAB | konfigurator-054 | 1 | 1098.6 | RA/RAB | EC001040 |  |  | 27.12.23.0 | 85354000 | NIE | na specjalne zamówienie
RA | RAB 1 P3 A |  | Rozłączniki izolacyjne z bezpiecznikami RAB | konfigurator-055 | 1 | 1607.2 | RA/RAB | EC001040 |  |  | 27.12.23.0 | 85354000 | NIE | na specjalne zamówienie
RA | RAB 1 P3 NA |  | Rozłączniki izolacyjne z bezpiecznikami RAB | konfigurator-056 | 1 | 1633.1 | RA/RAB | EC001040 |  |  | 27.12.23.0 | 85354000 | NIE | na specjalne zamówienie
RA | RAB 1 P3 A/R |  | Rozłączniki izolacyjne z bezpiecznikami RAB | konfigurator-057 | 1 | 1658.5 | RA/RAB | EC001040 |  |  | 27.12.23.0 | 85354000 | NIE | na specjalne zamówienie
RA | RAB 1 P3 NA/R |  | Rozłączniki izolacyjne z bezpiecznikami RAB | konfigurator-058 | 1 | 1735.1 | RA/RAB | EC001040 |  |  | 27.12.23.0 | 85354000 | NIE | na specjalne zamówienie
RA | RAB 2 P3 A |  | Rozłączniki izolacyjne z bezpiecznikami RAB | konfigurator-059 | 1 | 2318.6 | RA/RAB | EC001040 |  |  | 27.12.23.0 | 85354000 | NIE | na specjalne zamówienie
RA | RAB 2 P3 NA |  | Rozłączniki izolacyjne z bezpiecznikami RAB | konfigurator-060 | 1 | 2358.7 | RA/RAB | EC001040 |  |  | 27.12.23.0 | 85354000 | NIE | na specjalne zamówienie
RA | RAB 2 P3 A/R |  | Rozłączniki izolacyjne z bezpiecznikami RAB | konfigurator-061 | 1 | 2410.1 | RA/RAB | EC001040 |  |  | 27.12.23.0 | 85354000 | NIE | na specjalne zamówienie
RA | RAB 2 P3 NA/R |  | Rozłączniki izolacyjne z bezpiecznikami RAB | konfigurator-062 | 1 | 2460.8 | RA/RAB | EC001040 |  |  | 27.12.23.0 | 85354000 | NIE | na specjalne zamówienie
RA | RAB 3 P3 A |  | Rozłączniki izolacyjne z bezpiecznikami RAB | konfigurator-063 | 1 | 3497.8 | RA/RAB | EC001040 |  |  | 27.12.23.0 | 85354000 | NIE | na specjalne zamówienie
RA | RAB 3 P3 NA |  | Rozłączniki izolacyjne z bezpiecznikami RAB | konfigurator-064 | 1 | 3549.2 | RA/RAB | EC001040 |  |  | 27.12.23.0 | 85354000 | NIE | na specjalne zamówienie
RA | RAB 3 P3 A/R |  | Rozłączniki izolacyjne z bezpiecznikami RAB | konfigurator-065 | 1 | 3638.5 | RA/RAB | EC001040 |  |  | 27.12.23.0 | 85354000 | NIE | na specjalne zamówienie
RA | RAB 3 P3 NA/R |  | Rozłączniki izolacyjne z bezpiecznikami RAB | konfigurator-066 | 1 | 3663.8 | RA/RAB | EC001040 |  |  | 27.12.23.0 | 85354000 | NIE | na specjalne zamówienie
RA | RAB 000 P3 B/R |  | Rozłączniki izolacyjne z bezpiecznikami RAB | konfigurator-068 | 1 | 840.8 | RA/RAB | EC001040 |  |  | 27.12.23.0 | 85354000 | NIE | na specjalne zamówienie
RA | RAB 000 P3 NB/R |  | Rozłączniki izolacyjne z bezpiecznikami RAB | konfigurator-069 | 1 | 855.7 | RA/RAB | EC001040 |  |  | 27.12.23.0 | 85354000 | NIE | na specjalne zamówienie
RA | RAB 000 P4 B/R |  | Rozłączniki izolacyjne z bezpiecznikami RAB | konfigurator-070 | 1 | 881.5 | RA/RAB | EC001040 |  |  | 27.12.23.0 | 85354000 | NIE | na specjalne zamówienie
RA | RAB 00 P3 B |  | Rozłączniki izolacyjne z bezpiecznikami RAB | konfigurator-071 | 1 | 919.8 | RA/RAB | EC001040 |  |  | 27.12.23.0 | 85354000 | NIE | na specjalne zamówienie
RA | RAB 00 P3 NB |  | Rozłączniki izolacyjne z bezpiecznikami RAB | konfigurator-072 | 1 | 1449.7 | RA/RAB | EC001040 |  |  | 27.12.23.0 | 85354000 | NIE | na specjalne zamówienie
RA | RAB 00 P3 B/R |  | Rozłączniki izolacyjne z bezpiecznikami RAB | konfigurator-073 | 1 | 1011.5 | RA/RAB | EC001040 |  |  | 27.12.23.0 | 85354000 | NIE | na specjalne zamówienie
RA | RAB 00 P3 NB/R |  | Rozłączniki izolacyjne z bezpiecznikami RAB | konfigurator-074 | 1 | 1098.6 | RA/RAB | EC001040 |  |  | 27.12.23.0 | 85354000 | NIE | na specjalne zamówienie
RA | RAB 1 P3 B |  | Rozłączniki izolacyjne z bezpiecznikami RAB | konfigurator-075 | 1 | 1607.2 | RA/RAB | EC001040 |  |  | 27.12.23.0 | 85354000 | NIE | na specjalne zamówienie
RA | RAB 1 P3 NB |  | Rozłączniki izolacyjne z bezpiecznikami RAB | konfigurator-076 | 1 | 1633.1 | RA/RAB | EC001040 |  |  | 27.12.23.0 | 85354000 | NIE | na specjalne zamówienie
RA | RAB 1 P3 B/R |  | Rozłączniki izolacyjne z bezpiecznikami RAB | konfigurator-077 | 1 | 1658.5 | RA/RAB | EC001040 |  |  | 27.12.23.0 | 85354000 | NIE | na specjalne zamówienie
RA | RAB 1 P3 NB/R |  | Rozłączniki izolacyjne z bezpiecznikami RAB | konfigurator-078 | 1 | 1735.1 | RA/RAB | EC001040 |  |  | 27.12.23.0 | 85354000 | NIE | na specjalne zamówienie
RA | RAB 2 P3 B |  | Rozłączniki izolacyjne z bezpiecznikami RAB | konfigurator-079 | 1 | 2318.6 | RA/RAB | EC001040 |  |  | 27.12.23.0 | 85354000 | NIE | na specjalne zamówienie
RA | RAB 2 P3 NB |  | Rozłączniki izolacyjne z bezpiecznikami RAB | konfigurator-080 | 1 | 2358.7 | RA/RAB | EC001040 |  |  | 27.12.23.0 | 85354000 | NIE | na specjalne zamówienie
RA | RAB 2 P3 B/R |  | Rozłączniki izolacyjne z bezpiecznikami RAB | konfigurator-081 | 1 | 2410.1 | RA/RAB | EC001040 |  |  | 27.12.23.0 | 85354000 | NIE | na specjalne zamówienie
RA | RAB 2 P3 NB/R |  | Rozłączniki izolacyjne z bezpiecznikami RAB | konfigurator-082 | 1 | 2460.8 | RA/RAB | EC001040 |  |  | 27.12.23.0 | 85354000 | NIE | na specjalne zamówienie
RA | RAB 3 P3 B |  | Rozłączniki izolacyjne z bezpiecznikami RAB | konfigurator-083 | 1 | 3497.8 | RA/RAB | EC001040 |  |  | 27.12.23.0 | 85354000 | NIE | na specjalne zamówienie
RA | RAB 3 P3 NB |  | Rozłączniki izolacyjne z bezpiecznikami RAB | konfigurator-084 | 1 | 3549.2 | RA/RAB | EC001040 |  |  | 27.12.23.0 | 85354000 | NIE | na specjalne zamówienie
RA | RAB 3 P3 B/R |  | Rozłączniki izolacyjne z bezpiecznikami RAB | konfigurator-085 | 1 | 3638.5 | RA/RAB | EC001040 |  |  | 27.12.23.0 | 85354000 | NIE | na specjalne zamówienie
RA | RAB 3 P3 NB/R |  | Rozłączniki izolacyjne z bezpiecznikami RAB | konfigurator-086 | 1 | 3663.8 | RA/RAB | EC001040 |  |  | 27.12.23.0 | 85354000 | NIE | na specjalne zamówienie
RA | RAB 000 P3 C/R |  | Rozłączniki izolacyjne z bezpiecznikami RAB | konfigurator-087 | 1 | 840.8 | RA/RAB | EC001040 |  |  | 27.12.23.0 | 85354000 | NIE | na specjalne zamówienie
RA | RAB 000 P3 NC/R |  | Rozłączniki izolacyjne z bezpiecznikami RAB | konfigurator-088 | 1 | 855.7 | RA/RAB | EC001040 |  |  | 27.12.23.0 | 85354000 | NIE | na specjalne zamówienie
RA | RAB 000 P4 C/R |  | Rozłączniki izolacyjne z bezpiecznikami RAB | konfigurator-089 | 1 | 881.5 | RA/RAB | EC001040 |  |  | 27.12.23.0 | 85354000 | NIE | na specjalne zamówienie
RA | RAB 00 P3 C |  | Rozłączniki izolacyjne z bezpiecznikami RAB | konfigurator-090 | 1 | 919.8 | RA/RAB | EC001040 |  |  | 27.12.23.0 | 85354000 | NIE | na specjalne zamówienie
RA | RAB 00 P3 NC |  | Rozłączniki izolacyjne z bezpiecznikami RAB | konfigurator-091 | 1 | 1449.7 | RA/RAB | EC001040 |  |  | 27.12.23.0 | 85354000 | NIE | na specjalne zamówienie
RA | RAB 00 P3 C/R |  | Rozłączniki izolacyjne z bezpiecznikami RAB | konfigurator-092 | 1 | 1011.5 | RA/RAB | EC001040 |  |  | 27.12.23.0 | 85354000 | NIE | na specjalne zamówienie
RA | RAB 00 P3 NC/R |  | Rozłączniki izolacyjne z bezpiecznikami RAB | konfigurator-093 | 1 | 1098.6 | RA/RAB | EC001040 |  |  | 27.12.23.0 | 85354000 | NIE | na specjalne zamówienie
RA | RAB 1 P3 C |  | Rozłączniki izolacyjne z bezpiecznikami RAB | konfigurator-094 | 1 | 1607.2 | RA/RAB | EC001040 |  |  | 27.12.23.0 | 85354000 | NIE | na specjalne zamówienie
RA | RAB 1 P3 NC |  | Rozłączniki izolacyjne z bezpiecznikami RAB | konfigurator-095 | 1 | 1633.1 | RA/RAB | EC001040 |  |  | 27.12.23.0 | 85354000 | NIE | na specjalne zamówienie
RA | RAB 1 P3 C/R |  | Rozłączniki izolacyjne z bezpiecznikami RAB | konfigurator-096 | 1 | 1658.5 | RA/RAB | EC001040 |  |  | 27.12.23.0 | 85354000 | NIE | na specjalne zamówienie
RA | RAB 1 P3 NC/R |  | Rozłączniki izolacyjne z bezpiecznikami RAB | konfigurator-097 | 1 | 1735.1 | RA/RAB | EC001040 |  |  | 27.12.23.0 | 85354000 | NIE | na specjalne zamówienie
RA | RAB 2 P3 C |  | Rozłączniki izolacyjne z bezpiecznikami RAB | konfigurator-098 | 1 | 2318.6 | RA/RAB | EC001040 |  |  | 27.12.23.0 | 85354000 | NIE | na specjalne zamówienie
RA | RAB 2 P3 NC |  | Rozłączniki izolacyjne z bezpiecznikami RAB | konfigurator-099 | 1 | 2358.7 | RA/RAB | EC001040 |  |  | 27.12.23.0 | 85354000 | NIE | na specjalne zamówienie
RA | RAB 2 P3 C/R |  | Rozłączniki izolacyjne z bezpiecznikami RAB | konfigurator-100 | 1 | 2410.1 | RA/RAB | EC001040 |  |  | 27.12.23.0 | 85354000 | NIE | na specjalne zamówienie
RA | RAB 2 P3 NC/R |  | Rozłączniki izolacyjne z bezpiecznikami RAB | konfigurator-101 | 1 | 2460.8 | RA/RAB | EC001040 |  |  | 27.12.23.0 | 85354000 | NIE | na specjalne zamówienie
RA | RAB 3 P3 C |  | Rozłączniki izolacyjne z bezpiecznikami RAB | konfigurator-102 | 1 | 3497.8 | RA/RAB | EC001040 |  |  | 27.12.23.0 | 85354000 | NIE | na specjalne zamówienie
RA | RAB 3 P3 NC |  | Rozłączniki izolacyjne z bezpiecznikami RAB | konfigurator-103 | 1 | 3549.2 | RA/RAB | EC001040 |  |  | 27.12.23.0 | 85354000 | NIE | na specjalne zamówienie
RA | RAB 3 P3 C/R |  | Rozłączniki izolacyjne z bezpiecznikami RAB | konfigurator-104 | 1 | 3638.5 | RA/RAB | EC001040 |  |  | 27.12.23.0 | 85354000 | NIE | na specjalne zamówienie
RA | RAB 3 P3 NC/R |  | Rozłączniki izolacyjne z bezpiecznikami RAB | konfigurator-105 | 1 | 3663.8 | RA/RAB | EC001040 |  |  | 27.12.23.0 | 85354000 | NIE | na specjalne zamówienie
RA | RA 630 P3 N |  | Rozłączniki izolacyjne RA z napędem niezależnym (migowym) | 63-811593-041 | 1 | 1928.7 | RA/RAB | EC000216 | 5906739016686 |  | 27.12.23.0 | 85363090 | NIE
RA | RAB 2 P3/R |  | Rozłączniki izolacyjne z bezpiecznikami RAB | 63-811529-061 | 1 | 2112 | RA/RAB | EC001040 | 5906739002085 |  | 27.12.23.0 | 85363090 | NIE
RA | RAB 3 P3/R |  | Rozłączniki izolacyjne z bezpiecznikami RAB | 63-811564-031 | 1 | 3417 | RA/RAB | EC001040 | 5906739002092 |  | 27.12.23.0 | 85363090 | NIE
RA | RA 400 P3 |  | Rozłączniki izolacyjne RA z napędem niezależnym (migowym) | 63-811593-011 | 1 | 996.4 | RA/RAB | EC000216 | 5906739002108 |  | 27.12.23.0 | 85363090 | NIE
RA | RA 630 P3 |  | Rozłączniki izolacyjne RA z napędem niezależnym (migowym) | 63-811593-021 | 1 | 1449.7 | RA/RAB | EC000216 | 5906739002115 |  | 27.12.23.0 | 85363090 | NIE
RA | RA 400 P3 N |  | Rozłączniki izolacyjne RA z napędem niezależnym (migowym) | 63-811593-031 | 1 | 1166.6 | RA/RAB | EC000216 | 5906739021635 |  | 27.12.23.0 | 85363090 | NIE
RA | RA 400 P3/R |  | Rozłączniki izolacyjne RA z napędem niezależnym (migowym) | 63-811593-051 | 1 | 1087.7 | RA/RAB | EC000216 | 5906739002139 |  | 27.12.23.0 | 85363090 | NIE
RA | RA 630 P3/R |  | Rozłączniki izolacyjne RA z napędem niezależnym (migowym) | 63-811593-061 | 1 | 1633.1 | RA/RAB | EC000216 | 5906739002146 |  | 27.12.23.0 | 85363090 | NIE
RA | RA 1250 P3 |  | Rozłączniki izolacyjne RA z napędem niezależnym (migowym) | 63-811601-011 | 1 | 3497.8 | RA/RAB | EC000216 | 5906739002122 |  | 27.12.23.0 | 85363090 | NIE
RA | RA 1250 P3 N |  | Rozłączniki izolacyjne RA z napędem niezależnym (migowym) | 63-811601-021 | 1 | 4091.8 | RA/RAB | EC000216 | 5906739011056 |  | 27.12.23.0 | 85363090 | NIE
RA | RA 1250 P3/R |  | Rozłączniki izolacyjne RA z napędem niezależnym (migowym) | 63-811601-031 | 1 | 3625.7 | RA/RAB | EC000216 | 5906739002153 |  | 27.12.23.0 | 85363090 | NIE
RA | RA 1250 P3 N/R |  | Rozłączniki izolacyjne RA z napędem niezależnym (migowym) | 63-811601-041 | 1 | 4402.6 | RA/RAB | EC000216 | 5906739009749 |  | 27.12.23.0 | 85363090 | NIE
RA | RA 400 P3 A |  | Rozłączniki izolacyjne RA z napędem niezależnym (migowym) | 63-811618-011 | 1 | 1166.6 | RA/RAB | EC000216 | 5906739023684 |  | 27.12.23.0 | 85363090 | NIE
RA | RA 630 P3 A |  | Rozłączniki izolacyjne RA z napędem niezależnym (migowym) | 63-811618-021 | 1 | 1905.3 | RA/RAB | EC000216 | 5906739023783 |  | 27.12.23.0 | 85363090 | NIE
RA | RA 400 P3 NA |  | Rozłączniki izolacyjne RA z napędem niezależnym (migowym) | 63-811618-031 | 1 | 1179.6 | RA/RAB | EC000216 | 5906739023738 |  | 27.12.23.0 | 85363090 | NIE
RA | RA 630 P3 NA |  | Rozłączniki izolacyjne RA z napędem niezależnym (migowym) | 63-811618-041 | 1 | 1980 | RA/RAB | EC000216 | 5906739023837 |  | 27.12.23.0 | 85363090 | NIE
RA | RA 400 P3 B |  | Rozłączniki izolacyjne RA z napędem niezależnym (migowym) | 63-811618-051 | 1 | 1166.6 | RA/RAB | EC000216 | 5906739023707 |  | 27.12.23.0 | 85363090 | NIE
RA | RA 630 P3 B |  | Rozłączniki izolacyjne RA z napędem niezależnym (migowym) | 63-811618-061 | 1 | 1905.3 | RA/RAB | EC000216 | 5906739023806 |  | 27.12.23.0 | 85363090 | NIE
RA | RA 400 P3 NB |  | Rozłączniki izolacyjne RA z napędem niezależnym (migowym) | 63-811618-071 | 1 | 1179.6 | RA/RAB | EC000216 | 5906739023752 |  | 27.12.23.0 | 85363090 | NIE
RA | RA 630 P3 NB |  | Rozłączniki izolacyjne RA z napędem niezależnym (migowym) | 63-811618-081 | 1 | 1980 | RA/RAB | EC000216 | 5906739023844 |  | 27.12.23.0 | 85363090 | NIE
RA | RA 400 P3 C |  | Rozłączniki izolacyjne RA z napędem niezależnym (migowym) | 63-811618-091 | 1 | 1166.6 | RA/RAB | EC000216 | 5906739016693 |  | 27.12.23.0 | 85363090 | NIE
RA | RA 630 P3 C |  | Rozłączniki izolacyjne RA z napędem niezależnym (migowym) | 63-811618-101 | 1 | 1905.3 | RA/RAB | EC000216 | 5906739014767 |  | 27.12.23.0 | 85363090 | NIE
RA | RA 400 P3 NC |  | Rozłączniki izolacyjne RA z napędem niezależnym (migowym) | 63-811618-111 | 1 | 1179.6 | RA/RAB | EC000216 | 5906739014774 |  | 27.12.23.0 | 85363090 | NIE
RA | RA 630 P3 NC |  | Rozłączniki izolacyjne RA z napędem niezależnym (migowym) | 63-811618-121 | 1 | 1980 | RA/RAB | EC000216 | 5906739024216 |  | 27.12.23.0 | 85363090 | NIE
RA | RA 400 P3 A/R |  | Rozłączniki izolacyjne RA z napędem niezależnym (migowym) | 63-811618-131 | 1 | 1281.7 | RA/RAB | EC000216 | 5906739023691 |  | 27.12.23.0 | 85363090 | NIE
RA | RA 630 P3 A/R |  | Rozłączniki izolacyjne RA z napędem niezależnym (migowym) | 63-811618-141 | 1 | 1980 | RA/RAB | EC000216 | 5906739023790 |  | 27.12.23.0 | 85363090 | NIE
RA | RA 400 P3 NA/R |  | Rozłączniki izolacyjne RA z napędem niezależnym (migowym) | 63-811618-151 | 1 | 1345.6 | RA/RAB | EC000216 | 5906739023745 |  | 27.12.23.0 | 85363090 | NIE
RA | RA 630 P3 NA/R |  | Rozłączniki izolacyjne RA z napędem niezależnym (migowym) | 63-811618-161 | 1 | 2048 | RA/RAB | EC000216 | 5906739009954 |  | 27.12.23.0 | 85363090 | NIE
RA | RA 400 P3 B/R |  | Rozłączniki izolacyjne RA z napędem niezależnym (migowym) | 63-811618-171 | 1 | 1281.7 | RA/RAB | EC000216 | 5906739023714 |  | 27.12.23.0 | 85363090 | NIE
RA | RA 630 P3 B/R |  | Rozłączniki izolacyjne RA z napędem niezależnym (migowym) | 63-811618-181 | 1 | 1980 | RA/RAB | EC000216 | 5906739023813 |  | 27.12.23.0 | 85363090 | NIE
RA | RA 400 P3 NB/R |  | Rozłączniki izolacyjne RA z napędem niezależnym (migowym) | 63-811618-191 | 1 | 1345.6 | RA/RAB | EC000216 | 5906739023769 |  | 27.12.23.0 | 85363090 | NIE
RA | RA 630 P3 NB/R |  | Rozłączniki izolacyjne RA z napędem niezależnym (migowym) | 63-811618-201 | 1 | 2048 | RA/RAB | EC000216 | 5906739024209 |  | 27.12.23.0 | 85363090 | NIE
RA | RA 400 P3 C/R |  | Rozłączniki izolacyjne RA z napędem niezależnym (migowym) | 63-811618-211 | 1 | 1281.7 | RA/RAB | EC000216 | 5906739023721 |  | 27.12.23.0 | 85363090 | NIE
RA | RA 630 P3 C/R |  | Rozłączniki izolacyjne RA z napędem niezależnym (migowym) | 63-811618-221 | 1 | 1980 | RA/RAB | EC000216 | 5906739023820 |  | 27.12.23.0 | 85363090 | NIE
RA | RA 400 P3 NC/R |  | Rozłączniki izolacyjne RA z napędem niezależnym (migowym) | 63-811618-231 | 1 | 1345.6 | RA/RAB | EC000216 | 5906739023776 |  | 27.12.23.0 | 85363090 | NIE
RA | RA 630 P3 NC/R |  | Rozłączniki izolacyjne RA z napędem niezależnym (migowym) | 63-811618-241 | 1 | 2048 | RA/RAB | EC000216 | 5906739024223 |  | 27.12.23.0 | 85363090 | NIE
RA | RAB 1 P3 |  | Rozłączniki izolacyjne z bezpiecznikami RAB | 63-811529-011 | 1 | 1270.9 | RA/RAB | EC001040 | 5906739031740 |  | 27.12.23.0 | 85363090 | NIE
RA | RAB 1 P3 N |  | Rozłączniki izolacyjne z bezpiecznikami RAB | 63-811529-031 | 1 | 1396.8 | RA/RAB | EC001040 | 5906739031733 |  | 27.12.23.0 | 85363090 | NIE
RA | RAB 1 P3/R |  | Rozłączniki izolacyjne z bezpiecznikami RAB | 63-811529-131 | 1 | 1373.1 | RA/RAB | EC001040 | 5906739031726 |  | 27.12.23.0 | 85363090 | NIE
RA | RAB 2 P3 |  | Rozłączniki izolacyjne z bezpiecznikami RAB | 63-811529-021 | 1 | 2020.6 | RA/RAB | EC001040 | 5906739031719 |  | 27.12.23.0 | 85363090 | NIE
RA | RAB 2 P3 N |  | Rozłączniki izolacyjne z bezpiecznikami RAB | 63-811529-041 | 1 | 2084.3 | RA/RAB | EC001040 | 5906739031702 |  | 27.12.23.0 | 85363090 | NIE
RA | RAB 2 P3 N/R |  | Rozłączniki izolacyjne z bezpiecznikami RAB | 63-811529-081 | 1 | 2175.9 | RA/RAB | EC001040 | 5906739031696 |  | 27.12.23.0 | 85363090 | NIE
RA | RA 630 P3/RIN | Rozłączniki izolacyjne typu RIN (lub zamienniki RIN, OZK, ŁR) | Zamiennik za RIN`a 630 | 63-811687-011 | 1 | 2133.3 | RIN | EC000216 | 5906739005116 |  | 27.12.23.0 |  | NIE
RA | RA 250 P3N/RIN | Rozłączniki izolacyjne typu RIN (lub zamienniki RIN, OZK, ŁR) | Zamienniki za RIN`a 250 | 63-823151-071 | 1 | 981.5 | RIN | EC000216 | 5906739002801 |  | 27.12.23.0 |  | NIE
RA | RA 400/O | Rozłączniki izolacyjne typu RIN (lub zamienniki RIN, OZK, ŁR) | Zamiennik za odłącznik 400 A OZK | konfigurator-107 | 1 | 1818.1 | RIN | EC000216 |  |  | 27.12.23.0 | 85354000 | NIE | na specjalne zamówienie
RA | RA 630/O | Rozłączniki izolacyjne typu RIN (lub zamienniki RIN, OZK, ŁR) | Zamiennik za odłącznik 630 A OZK | konfigurator-108 | 1 | 2192.7 | RIN | EC000216 |  |  | 27.12.23.0 | 85354000 | NIE | na specjalne zamówienie
RA | RA 1250/O | Rozłączniki izolacyjne typu RIN (lub zamienniki RIN, OZK, ŁR) | Zamiennik za odłącznik 1250 A OZK | konfigurator-109 | 1 | 3086.9 | RIN | EC000216 |  |  | 27.12.23.0 | 85354000 | NIE | na specjalne zamówienie
RA | RIN 400-11 | Rozłączniki izolacyjne typu RIN (lub zamienniki RIN, OZK, ŁR) | rozłącznik izolacyjny niemanewrowy | 63-811200-011 | 1 | 1571.1 | RIN | EC000216 | 5906739001712 |  | 27.12.23.0 | 85363090 | NIE
RA | RIN 400 P | Rozłączniki izolacyjne typu RIN (lub zamienniki RIN, OZK, ŁR) | Przełącznik I - 0 - II | 63-811293-011 | 1 | 1571.1 | RIN | EC000216 | 5906739001828 |  | 27.12.23.0 | 85363090 | NIE
RA | RIN 400 S | Rozłączniki izolacyjne typu RIN (lub zamienniki RIN, OZK, ŁR) | Zamiennik za ŁR`a 400 | 63-811226-011 | 1 | 1351.8 | RIN | EC000216 | 5906739001811 |  | 27.12.23.0 | 85363090 | NIE
RBK | RBK 00 | Rozłączniki izolacyjne bezpiecznikowe RBK | Zaciski mostkowe (S) 4-50 mm2 | 63-823333-111 | 1 | 219.5 | RBK 00 | EC001040 | 5906739021109 | 0.7 | 27.12.23.0 | 85363090 | NIE
RBK | RBK 00-M | Rozłączniki izolacyjne bezpiecznikowe RBK | Zaciski śrubowe (M8) do 70mm2 | 63-823333-121 | 1 | 219.5 | RBK 00 | EC001040 | 5906739021895 | 0.704 | 27.12.23.0 | 85363090 | NIE
RBK | RBK 00-V | Rozłączniki izolacyjne bezpiecznikowe RBK | Zaciski sektorowe (V) 4-95mm2 | 63-823333-131 | 1 | 289.4 | RBK 00 | EC001040 | 5906739022038 | 0.66 | 27.12.23.0 | 85363090 | NIE
RBK | RBK 00-W | Rozłączniki izolacyjne bezpiecznikowe RBK | Zaciski mostkowe (S) 4-50 mm2, wydłużone osłony zacisków | 63-823333-141 | 1 | 221.3 | RBK 00 | EC001040 | 5906739021093 | 0.726 | 27.12.23.0 | 85363090 | NIE
RBK | RBK 00-M-W | Rozłączniki izolacyjne bezpiecznikowe RBK | Zaciski śrubowe (M8) do 70mm2, wydłużone osłony zacisków | 63-823333-151 | 1 | 221.3 | RBK 00 | EC001040 | 5906739021925 | 0.735 | 27.12.23.0 | 85363090 | NIE
RBK | RBK 00-V-W | Rozłączniki izolacyjne bezpiecznikowe RBK | Zaciski sektorowe (V) 4-95mm2, wydłużone osłony zacisków | 63-823333-161 | 1 | 291.7 | RBK 00 | EC001040 | 5906739021932 | 0.63 | 27.12.23.0 | 85363090 | NIE
RBK | RBK 00 pro-E-125 | Montaż na szynie TH - 35 | Zaciski mostkowe (S) 4-50 mm2,montaż na dwóch szynach o rozstawie 125 mm | 63-823256-190 | 1 | 249.2 | RBK 00 pro | EC001040 | 5906739033287 | 0.71 | 27.12.23.0 | 85354000 | NIE | na specjalne zamówienie
RBK | RBK 00 pro-E-150 | Montaż na szynie TH - 35 | Zaciski mostkowe (S) 4-50 mm2,montaż na dwóch szynach o rozstawie 150 mm | 63-823256-191 | 1 | 249.2 | RBK 00 pro | EC001040 | 5906739028832 | 0.71 | 27.12.23.0 | 85354000 | NIE | na specjalne zamówienie
RBK | RBK 00 pro | Montaż tablicowy | Zaciski mostkowe (S) 4-50 mm2 | 63-823256-111 | 1 | 242.9 | RBK 00 pro | EC001040 | 5906739009213 | 0.71 | 27.12.23.0 | 85363090 | NIE
RBK | RBK 00 pro-M | Montaż tablicowy | Zaciski śrubowe (M8) do 70 mm2 | 63-823256-121 | 1 | 242.9 | RBK 00 pro | EC001040 | 5906739009220 | 0.719 | 27.12.23.0 | 85363090 | NIE
RBK | RBK 00 pro-V | Montaż tablicowy | Zaciski sektorowe (V) 4-95 mm2 | 63-823256-131 | 1 | 308.6 | RBK 00 pro | EC001040 | 5906739018710 | 0.8 | 27.12.23.0 | 85363090 | NIE
RBK | RBK 00 pro-W | Montaż tablicowy | Zaciski mostkowe (S) 4-50 mm2, wydłużone osłony zacisków | 63-823256-141 | 1 | 244.9 | RBK 00 pro | EC001040 | 5906739009237 | 0.744 | 27.12.23.0 | 85363090 | NIE
RBK | RBK 00 pro- M-W | Montaż tablicowy | Zaciski śrubowe (M8) do 70 mm2, wydłużone osłony zacisków | 63-823256-151 | 1 | 244.9 | RBK 00 pro | EC001040 | 5906739018727 | 0.77 | 27.12.23.0 | 85363090 | NIE
RBK | RBK 00 pro-V-W | Montaż tablicowy | Zaciski sektorowe (V) 4-95 mm2, wydłużone osłony zacisków | 63-823256-161 | 1 | 310.9 | RBK 00 pro | EC001040 | 5906739018734 |  | 27.12.23.0 | 85363090 | NIE
RBK | RBK 00 pro-V120 | Montaż tablicowy | Zaciski górne mostkowe (S) 4-50 mm2, zaciski dolne typu V-obejma 25-120 mm2 | 63-823341-011 | 1 | 366.3 | RBK 00 pro | EC001040 | 5906739011537 | 1.072 | 27.12.23.0 | 85363090 | NIE
RBK | RBK 00 pro-V120-M | Montaż tablicowy | Zaciski górne śrubowe (M8) do 70 mm2, zaciski dolne typu V-obejma 25-120 mm2 | 63-823341-021 | 1 | 366.3 | RBK 00 pro | EC001040 | 5906739011551 | 0.978 | 27.12.23.0 | 85363090 | NIE
RBK | RBK 00 pro-P | Montaż tablicowy | Zaciski górne mostkowe (S) 4-50 mm2, zaciski dolne typu pryzmowe 2x70mm2 | 63-823341-031 | 1 | 400.4 | RBK 00 pro | EC001040 | 5906739024254 |  | 27.12.23.0 | 85363090 | NIE
RBK | RBK 00 pro-P-M | Montaż tablicowy | Zaciski górne śrubowe (M8) do 70 mm2, zaciski dolne typu pryzmowe 2x70 mm2 | 63-823341-041 | 1 | 400.4 | RBK 00 pro | EC001040 | 5906739021079 | 0.75 | 27.12.23.0 | 85363090 | NIE
RBK | RBK 00 pro-2xV120 | Montaż tablicowy | Zaciski górne mostkowe (S) 4-50 mm2, zaciski dolne typu 2V-obejma 2/25-120 mm2 | 63-823341-051 | 1 | 392.3 | RBK 00 pro | EC001040 | 5906739011568 | 1.187 | 27.12.23.0 | 85363090 | NIE
RBK | RBK 00 pro-2xV120-M | Montaż tablicowy | Zaciski górne śrubowe (M8) do 70 mm2, zaciski dolne typu 2V-obejma 2/25-120 mm2 | 63-823341-061 | 1 | 392.3 | RBK 00 pro | EC001040 | 5906739011513 | 0.75 | 27.12.23.0 | 85363090 | NIE
RBK | RBK 000 pro | Montaż tablicowy | Zaciski mostkowe (S) 1,5-35 mm2 | 63-823191-011 | 1 | 200.1 | RBK 000 pro | EC001040 | 5906739002818 | 0.631 | 27.12.23.0 |  | NIE
RBK | RBK 000 pro-M | Montaż tablicowy | Zaciski śrubowe (M8) do 70 mm2 | 63-823191-021 | 1 | 200.1 | RBK 000 pro | EC001040 | 5906739004676 | 0.638 | 27.12.23.0 |  | NIE
RBK | RBK 000 pro-E | Montaż na szynie TH - 35 | Zaciski mostkowe (S) 1,5-35 mm2 | 63-823191-051 | 1 | 202.3 | RBK 000 pro | EC001040 | 5906739002832 | 0.632 | 27.12.23.0 |  | NIE
RBK | RBK 000 pro-M-E | Montaż na szynie TH - 35 | Zaciski śrubowe (M8) do 70 mm2 | 63-823191-061 | 1 | 202.3 | RBK 000 pro | EC001040 | 5906739002849 | 0.6 | 27.12.23.0 |  | NIE
RBK | RBK 000 pro-W | Montaż tablicowy | Zaciski mostkowe (S) 1,5-35 mm2,, wydłużona osłona zacisków | 63-823191-071 | 1 | 204.6 | RBK 000 pro | EC001040 | 5906739002856 | 0.66 | 27.12.23.0 |  | NIE
RBK | RBK 000 pro-W-M | Montaż tablicowy | Zaciski śrubowe (M8) do 70 mm2 wydłużona osłona zacisków | 63-823191-081 | 1 | 204.6 | RBK 000 pro | EC001040 | 5906739004669 | 0.673 | 27.12.23.0 |  | NIE
RBK | RBK 1 | Rozłączniki izolacyjne bezpiecznikowe RBK | Zaciski mostkowe (S) 35-120 mm2 | 63-811779-011 | 1 | 620.2 | RBK 1 | EC001040 | 5906739010493 | 2.496 | 27.12.23.0 |  | NIE
RBK | RBK 1-M | Rozłączniki izolacyjne bezpiecznikowe RBK | Zaciski śrubowe (M) do 120 mm2 | 63-811779-021 | 1 | 620.2 | RBK 1 | EC001040 | 5906739010523 | 2.358 | 27.12.23.0 |  | NIE
RBK | RBK 1-V | Rozłączniki izolacyjne bezpiecznikowe RBK | Zaciski typuV, V-klema 35-300 mm2 | 63-811779-031 | 1 | 684.9 | RBK 1 | EC001040 | 5906739010660 | 2.699 | 27.12.23.0 |  | NIE
RBK | RBK 1 VG | Rozłączniki izolacyjne bezpiecznikowe RBK | Zaciski górne - V-klema 35-300 mm2, zaciski dolne typu (S) mostkowe 35-120 mm2 | 63-811784-051 | 1 | 653.7 | RBK 1 | EC001040 | 5906739013845 | 2.5 | 27.12.23.0 |  | NIE
RBK | RBK 1 VG-M | Rozłączniki izolacyjne bezpiecznikowe RBK | Zaciski górne - V-klema 35-300 mm2, zaciski dolne typu (M) śrubowe do 120 mm2 | 63-811784-061 | 1 | 653.7 | RBK 1 | EC001040 | 5906739013470 | 2.5 | 27.12.23.0 |  | NIE
RBK | RBK 1 VD | Rozłączniki izolacyjne bezpiecznikowe RBK | Zaciski dolne - V-klema 35-300 mm2, zaciski górne typu (S) mostkowe 35-120 mm2 | 63-811784-071 | 1 | 653.7 | RBK 1 | EC001040 | 5906739014118 | 2.638 | 27.12.23.0 |  | NIE
RBK | RBK 1 VD-M | Rozłączniki izolacyjne bezpiecznikowe RBK | Zaciski dolne - V-klema 35-300 mm2, zaciski górne typu (M) śrubowe do 120 mm2 | 63-811784-081 | 1 | 653.7 | RBK 1 | EC001040 | 5906739013333 | 2.532 | 27.12.23.0 |  | NIE
RBK | RBK 1 pro | Montaż tablicowy | Zaciski mostkowe (S) 35-120 mm2 | 63-811748-011 | 1 | 681 | RBK 1 pro | EC001040 | 5906739010707 | 2.563 | 27.12.23.0 |  | NIE
RBK | RBK 1 pro-M | Montaż tablicowy | Zaciski śrubowe (M) do 120 mm2 | 63-811748-021 | 1 | 681 | RBK 1 pro | EC001040 | 5906739010608 | 2.43 | 27.12.23.0 |  | NIE
RBK | RBK 1 pro-V | Montaż tablicowy | Zaciski typu V, V-klema 35-300 mm2 | 63-811748-031 | 1 | 745.8 | RBK 1 pro | EC001040 | 5906739010998 | 2.5 | 27.12.23.0 |  | NIE
RBK | RBK 1 pro VG | Montaż tablicowy | Zaciski górne - v-klema 35-300 mm2, zaciski dolne typu (S) mostkowe 35-120mm2 | 63-811784-011 | 1 | 712.3 | RBK 1 pro | EC001040 | 5906739013906 | 2.656 | 27.12.23.0 |  | NIE
RBK | RBK 1 pro VG-M | Montaż tablicowy | Zaciski górne - v-klema 35-300 mm2, zaciski dolne typu (M) śrubowe do 120mm2 | 63-811784-021 | 1 | 712.3 | RBK 1 pro | EC001040 | 5906739013661 | 2.5 | 27.12.23.0 |  | NIE
RBK | RBK 1 pro VD | Montaż tablicowy | Zaciski dolne - v-klema 35-300 mm2, zaciski górne typu (S) mostkowe 35-120mm2 | 63-811784-031 | 1 | 712.3 | RBK 1 pro | EC001040 | 5906739012343 | 2.5 | 27.12.23.0 |  | NIE
RBK | RBK 1 pro VD-M | Montaż tablicowy | Zaciski dolne - v-klema 35-300 mm2, zaciski górne typu (M) śrubowe do 120mm2 | 63-811784-041 | 1 | 712.3 | RBK 1 pro | EC001040 | 5906739012589 | 2.594 | 27.12.23.0 |  | NIE
RBK | RBK 2 pro | Montaż tablicowy | Zaciski mostkowe (S) 50-185 mm2 | 63-811685-011 | 1 | 854.4 | RBK 2 pro | EC001040 | 5906739004959 | 3.433 | 27.12.23.0 | 85363090 | NIE
RBK | RBK 2 pro-M | Montaż tablicowy | Zaciski śrubowe (M) do 240 mm2 | 63-811685-061 | 1 | 854.4 | RBK 2 pro | EC001040 | 5906739005062 | 3.199 | 27.12.23.0 | 85363090 | NIE
RBK | RBK 2 pro-V | Montaż tablicowy | Zaciski typuV, V-klema 35-300 mm2 | 63-811685-071 | 1 | 954.5 | RBK 2 pro | EC001040 | 5906739005055 | 3.361 | 27.12.23.0 | 85363090 | NIE
RBK | RBK 2 pro-2V | Montaż tablicowy | Zaciski typu 2V, V-klema 2/35-300 mm2 | 63-811685-081 | 1 | 1065 | RBK 2 pro | EC001040 | 5906739004942 | 4.675 | 27.12.23.0 | 85363090 | NIE
RBK | RBK 2 pro-VG | Montaż tablicowy | Dla przewodów z odizolowanymi końcami, zaciski górne - typu V 35-300 mm2, zaciski dolne - mostkowe 50-185 mm2 | 63-811685-201 | 1 | 908.5 | RBK 2 pro | EC001040 | 5906739024285 |  | 27.12.23.0 | 85363090 | NIE
RBK | RBK 2 pro VG-M | Montaż tablicowy | Dla przewodów z odizolowanymi końcami, zaciski górne - typu V 35-300 mm2, zaciski dolne - śrubowe 240mm2 | 63-811685-202 | 1 | 908.5 | RBK 2 pro | EC001040 | 5906739019663 | 3.199 | 27.12.23.0 | 85363090 | NIE
RBK | RBK 2 pro VD | Montaż tablicowy | Dla przewodów z odizolowanymi końcami, zaciski górne - mostkowe 50-185 mm2, zaciski dolne - typu V 35-300 mm2 | 63-811685-203 | 1 | 908.5 | RBK 2 pro | EC001040 | 5906739019656 | 3.433 | 27.12.23.0 | 85363090 | NIE
RBK | RBK 2 pro VD-M | Montaż tablicowy | Dla przewodów z odizolowanymi końcami, zaciski górne - śrubowe 240 mm2, zaciski dolne - typu V 35-300 mm2 | 63-811685-204 | 1 | 908.5 | RBK 2 pro | EC001040 | 5906739019533 | 3.199 | 27.12.23.0 | 85363090 | NIE
RBK | RBK 3 pro | Montaż tablicowy | Zaciski mostkowe (S) 50-185 mm2 | 63-811761-011 | 1 | 1169.6 | RBK 3 pro | EC001040 | 5906739021222 | 4.2 | 27.12.23.0 |  | NIE
RBK | RBK 3 pro-M | Montaż tablicowy | Zaciski śrubowe (M) do 240 mm2 | 63-811761-021 | 1 | 1169.6 | RBK 3 pro | EC001040 | 5906739021239 | 4 | 27.12.23.0 |  | NIE
RBK | RBK 3 pro-M-2xVD | Montaż tablicowy | Zaciski górne - śrubowe (M) do 240 mm2, zaciski dolne - typu V (2 na fazę 2x35-300 mm2) | 63-811761-031 | 1 | 1357.3 | RBK 3 pro | EC001040 | 5906739021246 | 4.75 | 27.12.23.0 |  | NIE
RBK | RBK 2 pro-SD-2V 100 | Montaż na most szynowy o rozstawie 100 mm | Zacisk typu podwójna V-klema 2x35-300 mm2, odpływ przewodami od dołu | 63-811686-161 | 1 | 1606.3 | RBK pozostałe | EC001040 | 5906739018819 |  | 27.12.23.0 |  | NIE
RBK | RBK 1 pro-SG 60 | Montaż na most szynowy o rozstawie 60 mm | Zaciski mostkowe (S) 35-120 mm2, odpływ przewodami od góry | 63-811750-011 | 1 | 1035.7 | RBK pozostałe | EC001040 | 5906739010646 | 3.191 | 27.12.23.0 |  | NIE
RBK | RBK 1 pro-SD 60 | Montaż na most szynowy o rozstawie 60 mm | Zaciski mostkowe (S) 35-120 mm2, odpływ przewodami od dołu | 63-811750-021 | 1 | 1035.7 | RBK pozostałe | EC001040 | 5906739010554 | 3.128 | 27.12.23.0 |  | NIE
RBK | RBK 1 pro-SG 100 | Montaż na most szynowy o rozstawie 100 mm | Zaciski mostkowe (S) 35-120 mm2, odpływ przewodami od góry | 63-811750-031 | 1 | 1063.3 | RBK pozostałe | EC001040 | 5906739010653 | 3.5 | 27.12.23.0 |  | NIE
RBK | RBK 1 pro-SD 100 | Montaż na most szynowy o rozstawie 100 mm | Zaciski mostkowe (S) 35-120 mm2, odpływ przewodami od dołu | 63-811750-041 | 1 | 1063.3 | RBK pozostałe | EC001040 | 5906739010639 | 3.5 | 27.12.23.0 |  | NIE
RBK | RBK 1 pro-SG-M 60 | Montaż na most szynowy o rozstawie 60 mm | Zacisk śrubowy (M) do 120 mm2, odpływ przewodami od góry | 63-811750-051 | 1 | 1035.7 | RBK pozostałe | EC001040 | 5906739010578 | 3.5 | 27.12.23.0 |  | NIE
RBK | RBK 1 pro-SD-M 60 | Montaż na most szynowy o rozstawie 60 mm | Zacisk śrubowy (M) do 120 mm2, odpływ przewodami od dołu | 63-811750-061 | 1 | 1035.7 | RBK pozostałe | EC001040 | 5906739010585 | 3.1 | 27.12.23.0 |  | NIE
RBK | RBK 1 pro-SG-M 100 | Montaż na most szynowy o rozstawie 100 mm | Zacisk śrubowy (M) do 120 mm2, odpływ przewodami od góry | 63-811750-071 | 1 | 1063.3 | RBK pozostałe | EC001040 | 5906739011063 | 3.5 | 27.12.23.0 |  | NIE
RBK | RBK 1 pro-SD-M 100 | Montaż na most szynowy o rozstawie 100 mm | Zacisk śrubowy (M) do 120 mm2, odpływ przewodami od dołu | 63-811750-081 | 1 | 1063.3 | RBK pozostałe | EC001040 | 5906739011247 | 3.5 | 27.12.23.0 |  | NIE
RBK | RBK 1 pro-SG-V 60 | Montaż na most szynowy o rozstawie 60 mm | Zacisk typu V-klema 35-300 mm2, odpływ przewodami od góry | 63-811750-091 | 1 | 1035.7 | RBK pozostałe | EC001040 | 5906739011315 | 3.235 | 27.12.23.0 |  | NIE
RBK | RBK 1 pro-SD-V 60 | Montaż na most szynowy o rozstawie 60 mm | Zacisk typu V-klema 35-300 mm2, odpływ przewodami od dołu | 63-811750-101 | 1 | 1035.7 | RBK pozostałe | EC001040 | 5906739010950 | 3.5 | 27.12.23.0 |  | NIE
RBK | RBK 1 pro-SG-V 100 | Montaż na most szynowy o rozstawie 100 mm | Zacisk typu V-klema 35-300 mm2, odpływ przewodami od góry | 63-811750-111 | 1 | 1063.3 | RBK pozostałe | EC001040 | 5906739017249 | 3.5 | 27.12.23.0 |  | NIE
RBK | RBK 1 pro-SD-V 100 | Montaż na most szynowy o rozstawie 100 mm | Zacisk typu V-klema 35-300 mm2, odpływ przewodami od dołu | 63-811750-121 | 1 | 1063.3 | RBK pozostałe | EC001040 | 5906739011087 | 3.5 | 27.12.23.0 |  | NIE
RBK | RBK 1 pro-XT | Wykonania z elektronicznym modułem kontoli stanu wkładek | Zaciski typu (S), zasilanie od góry | 63-811785-011 | 1 | 1461.9 | RBK pozostałe | EC001040 | 5906739012497 |  | 27.12.23.0 |  | NIE
RBK | RBK 1 pro-X | Wykonania z elektronicznym modułem kontoli stanu wkładek | Zaciski typu (S), zasilanie od dołu | 63-811785-021 | 1 | 1461.9 | RBK pozostałe | EC001040 | 5906739012510 | 2.676 | 27.12.23.0 |  | NIE
RBK | RBK 2 pro-XT | Wykonania z elektronicznym modułem kontoli stanu wkładek | Zaciski typu (S), zasilanie od góry | 63-811786-011 | 1 | 1677 | RBK pozostałe | EC001040 | 5906739012503 | 3.5 | 27.12.23.0 |  | NIE
RBK | RBK 2 pro-X | Wykonania z elektronicznym modułem kontoli stanu wkładek | Zaciski typu (S), zasilanie od dołu | 63-811786-021 | 1 | 1677 | RBK pozostałe | EC001040 | 5906739019557 | 3.5 | 27.12.23.0 |  | NIE
RBK | RBK 1 pro-SG 60-X | Wykonania z elektronicznym modułem kontoli stanu wkładek | Zaciski typu (S), montaż na szynach zbiorczych 60 mm, odpływ przewodami od góry | 63-811787-011 | 1 | 1725.1 | RBK pozostałe | EC001040 | 5906739019687 | 3.3 | 27.12.23.0 |  | NIE
RBK | RBK 1 pro-SD 60-XT | Wykonania z elektronicznym modułem kontoli stanu wkładek | Zaciski typu (S), montaż na szynach zbiorczych 60 mm, odpływ przewodami od dołu | 63-811787-021 | 1 | 1725.1 | RBK pozostałe | EC001040 | 5906739016914 | 3.3 | 27.12.23.0 |  | NIE
RBK | RBK 1 pro-SG 100-X | Wykonania z elektronicznym modułem kontoli stanu wkładek | Zaciski typu (S), montaż na szynach zbiorczych 100 mm, odpływ przewodami od góry | 63-811787-031 | 1 | 1817.1 | RBK pozostałe | EC001040 |  |  | 27.12.23.0 |  | NIE | na specjalne zamówienie
RBK | RBK 1 pro-SD 100-XT | Wykonania z elektronicznym modułem kontoli stanu wkładek | Zaciski typu (S), montaż na szynach zbiorczych 100 mm, odpływ przewodami od dołu | 63-811787-041 | 1 | 1817.1 | RBK pozostałe | EC001040 |  |  | 27.12.23.0 |  | NIE | na specjalne zamówienie
RBK | RBK 2 pro-SG 60-X | Wykonania z elektronicznym modułem kontoli stanu wkładek | Zaciski typu (S), montaż na szynach zbiorczych 60 mm, odpływ przewodami od góry | 63-811788-011 | 1 | 2157.2 | RBK pozostałe | EC001040 | 5906739024292 |  | 27.12.23.0 |  | NIE
RBK | RBK 2 pro-SD 60-XT | Wykonania z elektronicznym modułem kontoli stanu wkładek | Zaciski typu (S), montaż na szynach zbiorczych 60 mm, odpływ przewodami od dołu | 63-811788-021 | 1 | 2157.2 | RBK pozostałe | EC001040 | 5906739013739 | 4.5 | 27.12.23.0 |  | NIE
RBK | RBK 2 pro SG 100-X | Wykonania z elektronicznym modułem kontoli stanu wkładek | Zaciski typu (S), montaż na szynach zbiorczych 100 mm, odpływ przewodami od góry | 63-811788-031 | 1 | 2324.3 | RBK pozostałe | EC001040 |  |  | 27.12.23.0 |  | NIE | na specjalne zamówienie
RBK | RBK 2 pro SD 100-XT | Wykonania z elektronicznym modułem kontoli stanu wkładek | Zaciski typu (S), montaż na szynach zbiorczych 100 mm, odpływ przewodami od dołu | 63-811788-041 | 1 | 2324.3 | RBK pozostałe | EC001040 |  |  | 27.12.23.0 |  | NIE | na specjalne zamówienie
RBK | RBK 3 pro-SD | Montaż na most szynowy o rozstawie 60 mm | Zaciski mostkowe (S) 50-185 mm2, odpływ przewodami od dołu | 63-028802-001 | 1 | 1556.1 | RBK pozostałe | EC001040 | 5906739021383 | 5 | 27.12.23.0 | 85363090 | NIE
RBK | RBK 3 pro-SG | Montaż na most szynowy o rozstawie 60 mm | Zaciski mostkowe (S) 50-185 mm2, odpływ przewodami od góry | 63-028802-002 | 1 | 1556.1 | RBK pozostałe | EC001040 | 5906739021253 | 5 | 27.12.23.0 | 85363090 | NIE
RBK | RBK 3 pro-SD-M | Montaż na most szynowy o rozstawie 60 mm | Zaciski śrubowe (M) do 240 mm2, odpływ przewodami od dołu | 63-028802-003 | 1 | 1556.1 | RBK pozostałe | EC001040 | 5906739021260 | 4.85 | 27.12.23.0 | 85363090 | NIE
RBK | RBK 3 pro-SG-M | Montaż na most szynowy o rozstawie 60 mm | Zaciski śrubowe (M) do 240 mm2, odpływ przewodami od góry | 63-028802-004 | 1 | 1556.1 | RBK pozostałe | EC001040 | 5906739021277 | 4.85 | 27.12.23.0 | 85363090 | NIE
RBK | RBK 2 pro-SG-M 60 | Montaż na most szynowy o rozstawie 60 mm | Zaciski śrubowe (M) do 240 mm2, odpływ przewodami od góry | 63-811686-051 | 1 | 1366 | RBK pozostałe | EC001040 | 5906739018741 |  | 27.12.23.0 | 85363090 | NIE
RBK | RBK 2 pro-SD-M 60 | Montaż na most szynowy o rozstawie 60 mm | Zaciski śrubowe (M) do 240 mm2, odpływ przewodami od dołu | 63-811686-061 | 1 | 1366 | RBK pozostałe | EC001040 | 5906739005147 | 4.492 | 27.12.23.0 | 85363090 | NIE
RBK | RBK 2 pro-SG-M 100 | Montaż na most szynowy o rozstawie 100 mm | Zaciski śrubowe (M) do 240 mm2, odpływ przewodami od góry | 63-811686-071 | 1 | 1388.9 | RBK pozostałe | EC001040 | 5906739018789 |  | 27.12.23.0 | 85363090 | NIE
RBK | RBK 2 pro-SD-M 100 | Montaż na most szynowy o rozstawie 100 mm | Zaciski śrubowe (M) do 240 mm2, odpływ przewodami od dołu | 63-811686-081 | 1 | 1388.9 | RBK pozostałe | EC001040 | 5906739018215 |  | 27.12.23.0 | 85363090 | NIE
RBK | RBK 2 pro-SG-V 60 | Montaż na most szynowy o rozstawie 60 mm | Zacisk typu V-klema 35-300 mm2, odpływ przewodami od góry | 63-811686-091 | 1 | 1459.9 | RBK pozostałe | EC001040 | 5906739018758 |  | 27.12.23.0 | 85363090 | NIE
RBK | RBK 2 pro-SD-V 60 | Montaż na most szynowy o rozstawie 60 mm | Zacisk typu V-klema 35-300 mm2, odpływ przewodami od dołu | 63-811686-101 | 1 | 1459.9 | RBK pozostałe | EC001040 | 5906739005130 | 4.625 | 27.12.23.0 | 85363090 | NIE
RBK | RBK 2 pro-SG-V 100 | Montaż na most szynowy o rozstawie 100 mm | Zacisk typu V-klema 35-300 mm2, odpływ przewodami od góry | 63-811686-111 | 1 | 1482.4 | RBK pozostałe | EC001040 | 5906739018802 |  | 27.12.23.0 | 85363090 | NIE
RBK | RBK 2 pro-SD-V 100 | Montaż na most szynowy o rozstawie 100 mm | Zacisk typu V-klema 35-300 mm2, odpływ przewodami od dołu | 63-811686-121 | 1 | 1482.4 | RBK pozostałe | EC001040 | 5906739018796 |  | 27.12.23.0 | 85363090 | NIE
RBK | RBK 2 pro-SG-2V 60 | Montaż na most szynowy o rozstawie 60 mm | Zacisk typu podwójna V-klema 2x35-300 mm2, odpływ przewodami od góry | 63-811686-131 | 1 | 1606.3 | RBK pozostałe | EC001040 | 5906739018772 |  | 27.12.23.0 | 85363090 | NIE
RBK | RBK 2 pro-SD-2V 60 | Montaż na most szynowy o rozstawie 60 mm | Zacisk typu podwójna V-klema 2x35-300 mm2, odpływ przewodami od dołu | 63-811686-141 | 1 | 1606.3 | RBK pozostałe | EC001040 | 5906739018765 |  | 27.12.23.0 | 85363090 | NIE
RBK | RBK 2 pro-SG-2V 100 | Montaż na most szynowy o rozstawie 100 mm | Zacisk typu podwójna V-klema 2x35-300 mm2, odpływ przewodami od góry | 63-811686-151 | 1 | 1606.3 | RBK pozostałe | EC001040 | 5906739018826 |  | 27.12.23.0 | 85363090 | NIE
RBK | RBK 000 pro-SG | Montaż na most szynowy o rozstawie 60 mm | Zaciski mostkowe (S) 1,5-35 mm2 , odpływ przewodami od góry | 63-823234-011 | 1 | 313.1 | RBK pozostałe | EC001040 | 5906739002863 | 0.971 | 27.12.23.0 | 85363090 | NIE
RBK | RBK 000 pro-SG-M | Montaż na most szynowy o rozstawie 60 mm | Zaciski śrubowe (M8) do 70 mm2, odpływ przewodami od góry | 63-823234-021 | 1 | 313.1 | RBK pozostałe | EC001040 | 5906739005345 | 0.985 | 27.12.23.0 | 85363090 | NIE
RBK | RBK 000 pro-SD | Montaż na most szynowy o rozstawie 60 mm | Zaciski mostkowe (S) 1,5-35 mm2, odpływ przewodami od dołu | 63-823234-031 | 1 | 313.1 | RBK pozostałe | EC001040 | 5906739002870 | 0.949 | 27.12.23.0 | 85363090 | NIE
RBK | RBK 000 pro-SD-M | Montaż na most szynowy o rozstawie 60 mm | Zaciski śrubowe (M8) do 70 mm2, odpływ przewodami od dołu | 63-823234-041 | 1 | 313.1 | RBK pozostałe | EC001040 | 5906739004829 | 0.955 | 27.12.23.0 | 85363090 | NIE
RBK | RBK 00 pro-SG-M | Montaż na most szynowy o rozstawie 60 mm | Zaciski śrubowe (M8) do 70 mm2, odpływ przewodami od góry | 63-823259-121 | 1 | 421.4 | RBK pozostałe | EC001040 | 5906739013715 | 1.104 | 27.12.23.0 | 85363090 | NIE
RBK | RBK 00 pro-SD-M | Montaż na most szynowy o rozstawie 60 mm | Zaciski śrubowe (M8) do 70 mm2, odpływ przewodami od dołu | 63-823259-141 | 1 | 421.4 | RBK pozostałe | EC001040 | 5906739013968 | 1.104 | 27.12.23.0 | 85363090 | NIE
RBK | RBK 00 pro-SG-R | Montaż na most szynowy o rozstawie 60 mm | Zaciski ramkowe 4-95 mm2 , odpływ przewodami od góry | 63-823259-151 | 1 | 442.9 | RBK pozostałe | EC001040 | 5906739013708 | 1.146 | 27.12.23.0 | 85363090 | NIE
RBK | RBK 00 pro-SD-R | Montaż na most szynowy o rozstawie 60 mm | Zaciski ramkowe 4-95 mm2 , odpływ przewodami od dołu | 63-823259-161 | 1 | 442.9 | RBK pozostałe | EC001040 | 5906739013692 | 1.146 | 27.12.23.0 | 85363090 | NIE
RBK | RBK 00 pro-XT | Wykonania z elektronicznym modułem kontoli stanu wkładek | Zaciski typu (S), montaż tablicowy, zasilanie od góry | 63-823304-011 | 1 | 794.1 | RBK pozostałe | EC001040 | 5906739010370 | 0.825 | 27.12.23.0 | 85363090 | NIE
RBK | RBK 00 pro-X | Wykonania z elektronicznym modułem kontoli stanu wkładek | Zaciski typu (S), montaż tablicowy, zasilanie od dołu | 63-823304-021 | 1 | 794.1 | RBK pozostałe | EC001040 | 5906739012039 | 1 | 27.12.23.0 | 85363090 | NIE
RBK | RBK 00 pro-SG -X | Wykonania z elektronicznym modułem kontoli stanu wkładek | Zaciski typu (S), montaż na szynach zbiorczych 60 mm, odpływ przewodami od góry | 63-823345-011 | 1 | 1071 | RBK pozostałe | EC001040 | 5906739024278 |  | 27.12.23.0 | 85363090 | NIE
RBK | RBK 00 pro-SD-XT | Wykonania z elektronicznym modułem kontoli stanu wkładek | Zaciski typu (S), montaż na szynach zbiorczych 60 mm, odpływ przewodami od dołu | 63-823345-021 | 1 | 1071 | RBK pozostałe | EC001040 | 5906739024261 |  | 27.12.23.0 | 85363090 | NIE
RBK | RBP 000 pro | Montaż tablicowy | Zaciski ramkowe 2,5-50 mm2 | 63-823267-001 | 1 | 229.9 | RBP pro | EC001040 | 5906739016457 | 0.552 | 27.12.23.0 | 85363090 | NIE
RBK | RBP 000-pro-E-125mm | Montaż tablicowy | do montażu na dwóch szynach TH-35 o rozstawie 125 mm, Zaciski ramkowe 2,5-50 mm2 | 63-823267-002 | 1 | 242.9 | RBP pro | EC001040 |  |  | 27.12.23.0 | 85363090 | NIE | na specjalne zamówienie
RBK | RBP 000-pro-E-150mm | Montaż tablicowy | do montażu na dwóch szynach TH-35 o rozstawie 150 mm, Zaciski ramkowe 2,5-50 mm2 | 63-823267-003 | 1 | 242.9 | RBP pro | EC001040 |  |  | 27.12.23.0 | 85363090 | NIE | na specjalne zamówienie
RBK | RBP 000 pro-SG | Montaż na most szynowy o rozstawie 60 mm | Zaciski ramkowe 2,5-50 mm2 , odpływ przewodami od góry | 63-823427-001 | 1 | 434.5 | RBP pro | EC001040 | 5906739016464 | 0.729 | 27.12.23.0 | 85363090 | NIE
RBK | RBP 000 pro-SD | Montaż na most szynowy o rozstawie 60 mm | Zaciski ramkowe 2,5-50 mm2 , odpływ przewodami od dołu | 63-823427-002 | 1 | 434.5 | RBP pro | EC001040 | 5906739016471 | 0.746 | 27.12.23.0 | 85363090 | NIE
WTNH | WTNH 000 2A |  | Wkładki topikowe ogólnego stosowania WTNH "gG" 500V~ | 1115282100T | 3 | 16.5 | WTNH | EC000055 | 5906739000159 |  | 27.12.21.0 | 85389099 | NIE
WTNH | WTNH 000 4A |  | Wkładki topikowe ogólnego stosowania WTNH "gG" 500V~ | 1115282101T | 3 | 16.5 | WTNH | EC000055 | 5906739007646 |  | 27.12.21.0 | 85389099 | NIE
WTNH | WTNH 000 10A |  | Wkładki topikowe ogólnego stosowania WTNH "gG" 500V~ | 1115282103T | 3 | 16.5 | WTNH | EC000055 | 5906739000197 |  | 27.12.21.0 | 85389099 | NIE
WTNH | WTNH 000 16A |  | Wkładki topikowe ogólnego stosowania WTNH "gG" 500V~ | 1115282104T | 3 | 16.5 | WTNH | EC000055 | 5906739000210 |  | 27.12.21.0 | 85389099 | NIE
WTNH | WTNH 000 20A |  | Wkładki topikowe ogólnego stosowania WTNH "gG" 500V~ | 1115282105T | 3 | 16.5 | WTNH | EC000055 | 5906739000234 |  | 27.12.21.0 | 85389099 | NIE
WTNH | WTNH 000 25A |  | Wkładki topikowe ogólnego stosowania WTNH "gG" 500V~ | 1115282106T | 3 | 16.5 | WTNH | EC000055 | 5906739000258 |  | 27.12.21.0 | 85389099 | NIE
WTNH | WTNH 000 32A |  | Wkładki topikowe ogólnego stosowania WTNH "gG" 500V~ | 1115282107T | 3 | 16.5 | WTNH | EC000055 | 5906739000272 |  | 27.12.21.0 | 85389099 | NIE
WTNH | WTNH 000 35A |  | Wkładki topikowe ogólnego stosowania WTNH "gG" 500V~ | 1115282108T | 3 | 16.5 | WTNH | EC000055 | 5906739000296 |  | 27.12.21.0 | 85389099 | NIE
WTNH | WTNH 000 40A |  | Wkładki topikowe ogólnego stosowania WTNH "gG" 500V~ | 1115282109T | 3 | 17.6 | WTNH | EC000055 | 5906739000319 |  | 27.12.21.0 | 85389099 | NIE
WTNH | WTNH 000 50A |  | Wkładki topikowe ogólnego stosowania WTNH "gG" 500V~ | 1115282110T | 3 | 17.6 | WTNH | EC000055 | 5906739000333 |  | 27.12.21.0 | 85389099 | NIE
WTNH | WTNH 000 63A |  | Wkładki topikowe ogólnego stosowania WTNH "gG" 500V~ | 1115282111T | 3 | 17.6 | WTNH | EC000055 | 5906739000357 |  | 27.12.21.0 | 85389099 | NIE
WTNH | WTNH 000 80A |  | Wkładki topikowe ogólnego stosowania WTNH "gG" 500V~ | 1115282112T | 3 | 17.6 | WTNH | EC000055 | 5906739000371 |  | 27.12.21.0 | 85389099 | NIE
WTNH | WTNH 000 100A |  | Wkładki topikowe ogólnego stosowania WTNH "gG" 500V~ | 1115282113T | 3 | 17.6 | WTNH | EC000055 | 5906739000395 |  | 27.12.21.0 | 85389099 | NIE
WTNH | WTNH 00 125A |  | Wkładki topikowe ogólnego stosowania WTNH "gG" 500V~ | 1115282114T | 3 | 25.3 | WTNH | EC000055 | 5906739000418 |  | 27.12.21.0 | 85389099 | NIE
WTNH | WTNH 00 160A |  | Wkładki topikowe ogólnego stosowania WTNH "gG" 500V~ | 1115282116T | 3 | 25.3 | WTNH | EC000055 | 5906739000432 |  | 27.12.21.0 | 85389099 | NIE
WTNH | WTNH 1C 25A |  | Wkładki topikowe ogólnego stosowania WTNH "gG" 500V~ | 1115282131T | 3 | 31.9 | WTNH | EC000055 | 5906739000456 |  | 27.12.21.0 | 85389099 | NIE
WTNH | WTNH 1C 32A |  | Wkładki topikowe ogólnego stosowania WTNH "gG" 500V~ | 1115282132T | 3 | 31.9 | WTNH | EC000055 | 5906739000470 |  | 27.12.21.0 | 85389099 | NIE
WTNH | WTNH 1C 35A |  | Wkładki topikowe ogólnego stosowania WTNH "gG" 500V~ | 1115282133T | 3 | 31.9 | WTNH | EC000055 | 5906739000494 |  | 27.12.21.0 | 85389099 | NIE
WTNH | WTNH 1C 40A |  | Wkładki topikowe ogólnego stosowania WTNH "gG" 500V~ | 1115282134T | 3 | 31.9 | WTNH | EC000055 | 5906739000517 |  | 27.12.21.0 | 85389099 | NIE
WTNH | WTNH 1C 50A |  | Wkładki topikowe ogólnego stosowania WTNH "gG" 500V~ | 1115282135T | 3 | 31.9 | WTNH | EC000055 | 5906739000531 |  | 27.12.21.0 | 85389099 | NIE
WTNH | WTNH 1C 63A |  | Wkładki topikowe ogólnego stosowania WTNH "gG" 500V~ | 1115282136T | 3 | 31.9 | WTNH | EC000055 | 5906739000555 |  | 27.12.21.0 | 85389099 | NIE
WTNH | WTNH 1C 80A |  | Wkładki topikowe ogólnego stosowania WTNH "gG" 500V~ | 1115282137T | 3 | 31.9 | WTNH | EC000055 | 5906739000579 |  | 27.12.21.0 | 85389099 | NIE
WTNH | WTNH 1C 100A |  | Wkładki topikowe ogólnego stosowania WTNH "gG" 500V~ | 1115282138T | 3 | 31.9 | WTNH | EC000055 | 5906739000593 |  | 27.12.21.0 | 85389099 | NIE
WTNH | WTNH 1C 125A |  | Wkładki topikowe ogólnego stosowania WTNH "gG" 500V~ | 1115282139T | 3 | 31.9 | WTNH | EC000055 | 5906739000616 |  | 27.12.21.0 | 85389099 | NIE
WTNH | WTNH 1C 160A |  | Wkładki topikowe ogólnego stosowania WTNH "gG" 500V~ | 1115282140T | 3 | 31.9 | WTNH | EC000055 | 5906739000630 |  | 27.12.21.0 | 85389099 | NIE
WTNH | WTNH 1 200A |  | Wkładki topikowe ogólnego stosowania WTNH "gG" 500V~ | 1115282141T | 3 | 39.6 | WTNH | EC000055 | 5906739000654 |  | 27.12.21.0 | 85389099 | NIE
WTNH | WTNH 1 224A |  | Wkładki topikowe ogólnego stosowania WTNH "gG" 500V~ | 1115282142T | 3 | 39.6 | WTNH | EC000055 | 5906739000678 |  | 27.12.21.0 | 85389099 | NIE
WTNH | WTNH 1 250A |  | Wkładki topikowe ogólnego stosowania WTNH "gG" 500V~ | 1115282143T | 3 | 39.6 | WTNH | EC000055 | 5906739000692 |  | 27.12.21.0 | 85389099 | NIE
WTNH | WTNH 2C 35A |  | Wkładki topikowe ogólnego stosowania WTNH "gG" 500V~ | 1115282144T | 3 | 45.1 | WTNH | EC000055 | 5906739000715 |  | 27.12.21.0 | 85389099 | NIE
WTNH | WTNH 2C 40A |  | Wkładki topikowe ogólnego stosowania WTNH "gG" 500V~ | 1115282145T | 3 | 45.1 | WTNH | EC000055 | 5906739000739 |  | 27.12.21.0 | 85389099 | NIE
WTNH | WTNH 2C 50A |  | Wkładki topikowe ogólnego stosowania WTNH "gG" 500V~ | 1115282146T | 3 | 45.1 | WTNH | EC000055 | 5906739000753 |  | 27.12.21.0 | 85389099 | NIE
WTNH | WTNH 2C 63A |  | Wkładki topikowe ogólnego stosowania WTNH "gG" 500V~ | 1115282147T | 3 | 45.1 | WTNH | EC000055 | 5906739000777 |  | 27.12.21.0 | 85389099 | NIE
WTNH | WTNH 2C 80A |  | Wkładki topikowe ogólnego stosowania WTNH "gG" 500V~ | 1115282148T | 3 | 46.2 | WTNH | EC000055 | 5906739000791 |  | 27.12.21.0 | 85389099 | NIE
WTNH | WTNH 2C 100A |  | Wkładki topikowe ogólnego stosowania WTNH "gG" 500V~ | 1115282149T | 3 | 46.2 | WTNH | EC000055 | 5906739000814 |  | 27.12.21.0 | 85389099 | NIE
WTNH | WTNH 2C 125A |  | Wkładki topikowe ogólnego stosowania WTNH "gG" 500V~ | 1115282150T | 3 | 46.2 | WTNH | EC000055 | 5906739000838 |  | 27.12.21.0 | 85389099 | NIE
WTNH | WTNH 2C 160A |  | Wkładki topikowe ogólnego stosowania WTNH "gG" 500V~ | 1115282151T | 3 | 46.2 | WTNH | EC000055 | 5906739000852 |  | 27.12.21.0 | 85389099 | NIE
WTNH | WTNH 2C 200A |  | Wkładki topikowe ogólnego stosowania WTNH "gG" 500V~ | 1115282152T | 3 | 46.2 | WTNH | EC000055 | 5906739000876 |  | 27.12.21.0 | 85389099 | NIE
WTNH | WTNH 2C 224A |  | Wkładki topikowe ogólnego stosowania WTNH "gG" 500V~ | 1115282153T | 3 | 46.2 | WTNH | EC000055 | 5906739000890 |  | 27.12.21.0 | 85389099 | NIE
WTNH | WTNH 2C 250A |  | Wkładki topikowe ogólnego stosowania WTNH "gG" 500V~ | 1115282154T | 3 | 46.2 | WTNH | EC000055 | 5906739000913 |  | 27.12.21.0 | 85389099 | NIE
WTNH | WTNH 2 315A |  | Wkładki topikowe ogólnego stosowania WTNH "gG" 500V~ | 1115282156T | 3 | 69.3 | WTNH | EC000055 | 5906739000937 |  | 27.12.21.0 | 85389099 | NIE
WTNH | WTNH 2 355A |  | Wkładki topikowe ogólnego stosowania WTNH "gG" 500V~ | 1115282157T | 3 | 69.3 | WTNH | EC000055 | 5906739000951 |  | 27.12.21.0 | 85389099 | NIE
WTNH | WTNH 2 400A |  | Wkładki topikowe ogólnego stosowania WTNH "gG" 500V~ | 1115282158T | 3 | 69.3 | WTNH | EC000055 | 5906739000975 |  | 27.12.21.0 | 85389099 | NIE
WTNH | WTNH 3C 250A |  | Wkładki topikowe ogólnego stosowania WTNH "gG" 500V~ | 1115282164T | 3 | 70.4 | WTNH | EC000055 | 5906739001095 |  | 27.12.21.0 | 85389099 | NIE
WTNH | WTNH 3C 315A |  | Wkładki topikowe ogólnego stosowania WTNH "gG" 500V~ | 1115282166T | 3 | 70.4 | WTNH | EC000055 | 5906739001132 |  | 27.12.21.0 | 85389099 | NIE
WTNH | WTNH 3C 355A |  | Wkładki topikowe ogólnego stosowania WTNH "gG" 500V~ | 1115282167T | 3 | 70.4 | WTNH | EC000055 | 5906739001156 |  | 27.12.21.0 | 85389099 | NIE
WTNH | WTNH 3C 400A |  | Wkładki topikowe ogólnego stosowania WTNH "gG" 500V~ | 1115282168T | 3 | 70.4 | WTNH | EC000055 | 5906739001170 |  | 27.12.21.0 | 85389099 | NIE
WTNH | WTNH 3 425A |  | Wkładki topikowe ogólnego stosowania WTNH "gG" 500V~ | 1115282169T | 3 | 101.2 | WTNH | EC000055 | 5906739010011 |  | 27.12.21.0 | 85389099 | NIE
WTNH | WTNH 3 500A |  | Wkładki topikowe ogólnego stosowania WTNH "gG" 500V~ | 1115282170T | 3 | 105.6 | WTNH | EC000055 | 5906739001194 |  | 27.12.21.0 | 85389099 | NIE
WTNH | WTNH 3 630A |  | Wkładki topikowe ogólnego stosowania WTNH "gG" 500V~ | 1115282171T | 3 | 110 | WTNH | EC000055 | 5906739001217 |  | 27.12.21.0 | 85389099 | NIE
WTNH | ZN 00 |  | Zwieracz nożowy | 1115282188T | 3 | 39.6 | WTNH | EC000026 | 5906739001330 |  | 27.33.13.0 | 85389099 | NIE
WTNH | ZN 1 |  | Zwieracz nożowy | 1115282189T | 3 | 50.6 | WTNH | EC000026 | 5906739001347 |  | 27.33.13.0 | 85389099 | NIE
WTNH | ZN 2 |  | Zwieracz nożowy | 1115282190T | 3 | 62.7 | WTNH | EC000026 | 5906739001354 |  | 27.33.13.0 | 85389099 | NIE
WTNH | ZN 3 |  | Zwieracz nożowy | 1115282191T | 3 | 86.9 | WTNH | EC000026 | 5906739001361 |  | 27.33.13.0 | 85389099 | NIE
ZK | ZK | STANDARDOWE WYKONANIA SKRZYNEK | Skrzynka bez wyposażenia + szyna PEN | 63-811656-011 | 1 | 234.3 | ZK | EC000268 | 5906739002337 |  | 27.12.23.0 | 85363090 | NIE
ZK | ZK/RBK 000 | STANDARDOWE WYKONANIA SKRZYNEK | Skrzynka wyposażona w rozłącznik RBK 000, szyna PEN + V-zaciski | 63-811656-051 | 1 | 370.6 | ZK | EC000268 | 5906739002344 |  | 27.12.23.0 | 85363090 | NIE
ZK | ZK/RBK 00 | STANDARDOWE WYKONANIA SKRZYNEK | Skrzynka wyposażona w rozłącznik RBK00, szyna PEN + V-zaciski | 63-811656-061 | 1 | 370.6 | ZK | EC000268 | 5906739002351 |  | 27.12.23.0 | 85363090 | NIE
ZK | ZK/PBD 00 | STANDARDOWE WYKONANIA SKRZYNEK | Skrzynka wyposażona w podstawę PBD 003-V + V-zaciski, szyna PEN + V-zaciski | 63-811656-071 | 1 | 389.5 | ZK | EC000268 | 5906739002368 |  | 27.12.23.0 | 85363090 | NIE
ZK | ZK/T | WYKONANIA Z POKRYWĄ TRANSPARENTNĄ (PRZEZROCZYSTĄ) | Skrzynka bez wyposażenia + szyna PEN | 63-811656-081 | 1 | 234.3 | ZK | EC000268 | 5906739002375 |  | 27.12.23.0 | 85363090 | NIE
ZK | ZK/RBK 000/T | WYKONANIA Z POKRYWĄ TRANSPARENTNĄ (PRZEZROCZYSTĄ) | Skrzynka wyposażona w rozłącznik RBK 000, szyna PEN + V-zaciski | 63-811656-121 | 1 | 370.6 | ZK | EC000268 | 5906739002382 |  | 27.12.23.0 | 85363090 | NIE
ZK | ZK/RBK 00/T | WYKONANIA Z POKRYWĄ TRANSPARENTNĄ (PRZEZROCZYSTĄ) | Skrzynka wyposażona w rozłącznik RBK00, szyna PEN + V-zaciski | 63-811656-131 | 1 | 370.6 | ZK | EC000268 | 5906739002399 |  | 27.12.23.0 | 85363090 | NIE
ZK | ZK/PBD 00/T | WYKONANIA Z POKRYWĄ TRANSPARENTNĄ (PRZEZROCZYSTĄ) | Skrzynka wyposażona w podstawę PBD 003-V + V-zaciski, szyna PEN + V-zaciski | 63-811656-141 | 1 | 389.5 | ZK | EC000268 | 5906739002405 |  | 27.12.23.0 | 85363090 | NIE